## VTBR_Air Terminal
Family and Type | SP_Наименование | SP_Обозначение | SP_ЕдиницыИзмерения | SP_ЗаводИзготовитель | SP_Позиция | SP_Масса | SP_КодРаздела | SP_КодОборудования | Size | Count | Type Mark | Type Comments | Assembly Code | Assembly Description

## VTBR_Cable Tray
Family and Type | SP_Наименование | SP_Обозначение | SP_Позиция | SP_ЗаводИзготовитель | SP_ЕдиницыИзмерения | Size | Length | Count | SP_Масса | SP_КодРаздела | SP_КодОборудования | Type Mark | Type Comments | Assembly Code | Assembly Description

## VTBR_Cable Tray Fitting
Family and Type | SP_Наименование | SP_Обозначение | SP_Позиция | SP_ЗаводИзготовитель | SP_ЕдиницыИзмерения | Size | Count | SP_Масса | SP_КодОборудования | Assembly Code | Assembly Description

## VTBR_Casework
Family and Type | SP_Наименование | SP_ЕдиницыИзмерения | Count
(FU)-Closet_Wall —3: Пн-3 |  | шт. | 1
(FU)-Closet_Wall — 2: Пн-4 |  | шт. | 1
(FU)-Closet_Wall: Пн-1 |  | шт. | 1

## VTBR_Ceiling
Family and Type | SP_Наименование | SP_Обозначение | SP_ЗаводИзготовитель | SP_Позиция | SP_ЕдиницыИзмерения | Area | Count | Type Mark | Type Comments | Assembly Code | Assembly Description
Compound Ceiling: (CE)-In_(AP-12)_RAL9003 | Модульный акустический потолок |  | Ecophon | 04.06 | кв. м | 839.56 | 44 | Пт-7 |  | 02.01.08.02.07.01.01 | Модульный подвесной потолок
Compound Ceiling: (CE)-In_(AP-1800x1200x40)_Panels | Акустический потолок свободновисящий |  | Ecophon | 04.07 | кв. м | 28.08 | 13 | Пт-6 |  | 02.01.08.02.07.01.11 | Аккустический потолок (отдельные элементы)
Compound Ceiling: (CE)-In_(AP-3000x1200x40)_Panels | Акустический потолок свободновисящий |  | Ecophon | 04.07 | кв. м | 3.60 | 1 | Пт-6* |  | 02.01.08.02.07.01.11 | Аккустический потолок (отдельные элементы)
Compound Ceiling: (CE)-In_(MP-12)_RAL9003 | Модульный подвесной потолок |  | Ecophon | 04.10 | кв. м | 230.39 | 25 | Пт-4 |  | 02.01.08.02.07.01.01 | Модульный подвесной потолок
Compound Ceiling: (CE)-In_(MP-12)_RAL9003 2 | Модульный подвесной потолок |  | Ecophon | 04.10 | кв. м | 2.78 | 6 | Пт-4/1 |  | 02.01.08.02.07.01.01 | Модульный подвесной потолок
Compound Ceiling: (CE)-In_(MP-12)_RAL9003 3 | Модульный подвесной потолок |  | Ecophon | 04.10 | кв. м | 8.60 | 2 | Пт-4/2 |  | 02.01.08.02.07.01.01 | Модульный подвесной потолок
Compound Ceiling: (CE)-In_(Paint-10)_Reechny_potolok | Реечный потолок |  | Албес | 04.08 | кв. м | 23.61 | 3 | Пт-3 |  | 02.01.08.02.07.01.03 | Кубообразный реечный потолок
Compound Ceiling: (CE)-In_(Paint-10)_Reechny_potolok_WC | Реечный потолок WC |  | Албес | 04.09 | кв. м | 36.79 | 12 | Пт-3* |  | 02.01.08.02.07.01.03 | Кубообразный реечный потолок
Compound Ceiling: (CE)_In_(Fin-15)_ gray RAL7040 | Потолки в виде окраски существующих ж.б поверхностей |  | Tikkurila |  |  | 193.57 | 50 | Пт-12 |  | 02.01.08.02.07.01.05 | Покраска
Compound Ceiling: (CE)_In_(Fin-15)_Cassette | Аккустический потолок |  | Армстронг | 04.01 | кв. м | 835.93 | 27 | Пт-5 |  | 02.01.08.02.07.01.11 | Аккустический потолок (отдельные элементы)
Compound Ceiling: (CE)_In_(Fin-15)_Cassette moisture resistant | Кассетные гигиенические с влагостойкой панелью |  | АЛБЕС | 04.02 | кв. м | 64.37 | 17 | Пт-8 |  | 02.01.08.02.07.01.06 | Кассетный подвесной потолок с открытой подвесной сиситемой
Compound Ceiling: (CP)_Ext (Fin-25)_fibro | Фиброцементные панели |  | EQUITONE | 01.01.04.01 | кв. м | 125.14 | 48 | Пт-11 |  | 02.01.08.02.07.02.10 | Декоративные элементы и панели
Compound Ceiling: (CP)_Ext (Fin-25)_metal cassettes_RAL3001 |  |  |  |  | кв. м | 55.88 | 63 |  |  | 02.01.08.02.07.01.04 | Потолок из металлокассет
Compound Ceiling: (CP)_Ext (Fin-25)_metal cassettes_RAL7016 |  |  |  | 01.01.04.04 | кв. м | 48.33 | 26 |  |  | 02.01.08.02.07.01.04 | Потолок из металлокассет
Compound Ceiling: (In)_(1)_RAL240 | Окраска по ж/б элементам |  | Tikkurila | 04.03 | кв. м | 18.45 | 1 | Пт-14 |  | 02.01.08.02.07.01.05 | Покраска
Compound Ceiling: (In)_(12)_GKL_lobik | ГКЛ лобик |  | Knauf |  | кв. м | 51.26 | 51 | Тип 19 | П113.1 | 02.01.08.02.07.02.10 | Декоративные элементы и панели
Compound Ceiling: (In)_(12)_GKL_RAL9003 | ГКЛ |  | Knauf | 04.12 | кв. м | 1161.35 | 57 | Пт-1 | ГКЛ | 02.01.08.02.07.01.02 | Подвесной потолок ГКЛ
Compound Ceiling: (In)_(12)_GKL_RAL9005 | Окраска |  | Tikkurila | 04.03 | кв. м | 84.91 | 10 | Пт-9 | ГКЛ | 02.01.08.02.07.01.05 | Покраска
Compound Ceiling: (In)_(12)_RAL9005 | Окраска по ж/б элементам |  | Tikkurila | 04.03 | кв. м | 118.35 | 18 | Пт-9* |  | 02.01.08.02.07.01.05 | Покраска
Compound Ceiling: (In)_(32.5)_GKL_blue | ГКЛ |  | Knauf | 04.12 | кв. м | 62.34 | 20 | Пт-13 | ГКЛ | 02.01.08.02.07.01.02 | Подвесной потолок ГКЛ

## VTBR_Communication Device
Family and Type | SP_Наименование | SP_Обозначение | SP_ЗаводИзготовитель | SP_Позиция | SP_ЕдиницыИзмерения | Count | SP_Масса | SP_КодРаздела | SP_КодОборудования | Type Mark | Type Comments | Assembly Code | Assembly Description

## VTBR_Conduit
Family and Type | SP_Наименование | SP_Обозначение | SP_ЗаводИзготовитель | SP_Позиция | SP_ЕдиницыИзмерения | Size | Length | Count | SP_Масса | SP_КодРаздела | SP_КодОборудования | Type Mark | Type Comments | Assembly Code | Assembly Description

## VTBR_Conduit Fitting
Family and Type | SP_Наименование | SP_Обозначение | SP_ЗаводИзготовитель | SP_Позиция | SP_ЕдиницыИзмерения | Size | Count | SP_Масса | SP_КодРаздела | SP_КодОборудования | Type Mark | Type Comments | Assembly Code | Assembly Description

## VTBR_Data Device
Family and Type | SP_ЕдиницыИзмерения | SP_Обозначение | SP_ЗаводИзготовитель | SP_Позиция | SP_Наименование | Count | SP_Масса | SP_КодРаздела | SP_КодОборудования | Type Mark | Type Comments | Assembly Code | Assembly Description

## VTBR_Door
Family and Type | SP_Наименование | SP_Обозначение | SP_ЗаводИзготовитель | SP_Позиция | SP_ЕдиницыИзмерения | Width | Height | Count | SP_КодОборудования | SP_КодРаздела | SP_Mark | Type Mark | Type Comments | Assembly Code | Assembly Description | AR_Doorway
(DR)-1H_RD_Swing_Base: (DR)Ext-1H(M_1200x2050)R_EI30 | Наружная 900х2050(h) стальная дверь. Правая Огнестойкая EI30 Огнестойкая EI30 |  | Domoferm | 05.01.07 | шт. | 900 | 2055 | 2 |  |  |  | ДН-7 | Габариты проема под установку двери равны габаритам монтажного проема | 02.01.08.02.05.02.02.01 | Двери металлические наружные | ПР-2
(DR)-1H_RD_Swing_Base: (DR)In-1H(A_700x2100)L_WP | Внутренняя 750х2050(h) однопольная влагостойкая. В составе санитарных перегородок. Правая |  | Dekotech FunderMax | 05.02.66 | шт. | 700 | 2050 | 22 |  |  |  | ДВ-5 | Габариты проема под установку двери равны габаритам монтажного проема | 02.01.08.02.07.04.03.02 | Двери сантех перегородок внутренние
(DR)-1H_RD_Swing_Base: (DR)In-1H(C_900x2050)L | Внутренняя 950х2050(h) однопольная влагостойкая антивандальная. Левая. | Телескопическая дверная коробка | Kapelli | 05.02.11 | шт. | 950 | 2020 | 6 |  |  |  | ДВ-3Л | Габариты проема под установку двери равны габаритам монтажного проема | 02.01.08.02.07.04.03.06 | Двери композитные внутренние | ПР-3
(DR)-1H_RD_Swing_Base: (DR)In-1H(C_900x2050)L_3/2_L | Внутренняя 950х2050(h) однопольная влагостойкая антивандальная. Левая. | Телескопическая дверная коробка | Kapelli | 05.02.11 | шт. | 950 | 2020 | 11 |  |  |  | ДВ-3/2Л | Габариты проема под установку двери равны габаритам монтажного проема | 02.01.08.02.07.04.03.06 | Двери композитные внутренние | ПР-3
(DR)-1H_RD_Swing_Base: (DR)In-1H(C_900x2050)L_WC | Внутренняя 900х2050(h) однопольная композитная влагостойкая с защитным элементом. Левая. | Телескопическая дверная коробка | Kapelli | 05.02.08 | шт. | 900 | 2020 | 5 |  |  |  | ДВ-6Л | Габариты проема под установку двери равны габаритам монтажного проема | 02.01.08.02.07.04.03.06 | Двери композитные внутренние | ПР-2
(DR)-1H_RD_Swing_Base: (DR)In-1H(C_900x2050)R | Внутренняя 950х2050(h) однопольная влагостойкая антивандальная. Правая. | Телескопическая дверная коробка | Kapelli | 05.02.10 | шт. | 950 | 2020 | 9 |  |  |  | ДВ-3П | Габариты проема под установку двери равны габаритам монтажного проема | 02.01.08.02.07.04.03.06 | Двери композитные внутренние | ПР-3
(DR)-1H_RD_Swing_Base: (DR)In-1H(C_900x2050)R_3/2_P | Внутренняя 950х2050(h) однопольная влагостойкая антивандальная. Правая. | Телескопическая дверная коробка | Kapelli | 05.02.10 | шт. | 950 | 2020 | 14 |  |  |  | ДВ-3/2П | Габариты проема под установку двери равны габаритам монтажного проема | 02.01.08.02.07.04.03.06 | Двери композитные внутренние | ПР-3
(DR)-1H_RD_Swing_Base: (DR)In-1H(C_900x2050)R_WC | Внутренняя 900х2050(h) однопольная композитная влагостойкая с защитным элементом. Правая. | Телескопическая дверная коробка | Kapelli | 05.02.07 | шт. | 900 | 2020 | 8 |  |  |  | ДВ-6П | Габариты проема под установку двери равны габаритам монтажного проема | 02.01.08.02.07.04.03.06 | Двери композитные внутренние | ПР-2
(DR)-1H_RD_Swing_Base: (DR)In-1H(C_900x2050)R_white | Внутренняя 950х2050(h) однопольная влагостойкая антивандальная. Правая. | Телескопическая дверная коробка | Kapelli | 05.02.10/1 | шт. | 950 | 2020 | 2 |  |  |  | ДВ-3/1П | Габариты проема под установку двери равны габаритам монтажного проема | 02.01.08.02.07.04.03.06 | Двери композитные внутренние | ПР-3
(DR)-1H_RD_Swing_Base: (DR)In-1H(C_900x2550)L_wood | Внутренняя 900х2550(h) однопольная влагостойкая антивандальная. Левая. | Скрытая дверная коробка | NAYADA | 05.02.68 | шт. | 930 | 2560 | 2 |  |  |  | ДВ-18Л | Габариты проема под установку двери равны габаритам монтажного проема | 02.01.08.02.07.04.03.06 | Двери композитные внутренние | ПР-10
(DR)-1H_RD_Swing_Base: (DR)In-1H(C_900x2650)L_blue | Внутренняя 900х2650(h) однопольная влагостойкая антивандальная. Левая. | Скрытая дверная коробка | NAYADA | 05.02.70 | шт. | 930 | 2660 | 1 |  |  |  | ДВ-17Л | Габариты проема под установку двери равны габаритам монтажного проема | 02.01.08.02.07.04.03.06 | Двери композитные внутренние | ПР-11.1
(DR)-1H_RD_Swing_Base: (DR)In-1H(C_900x2650)L_blue_blue | Внутренняя 900х2650(h) однопольная влагостойкая антивандальная. Левая. | Скрытая дверная коробка | NAYADA | 05.02.91 | шт. | 930 | 2660 | 1 |  |  |  | ДВ-47Л | Габариты проема под установку двери равны габаритам монтажного проема | 02.01.08.02.07.04.03.06 | Двери композитные внутренние | ПР-11.1
(DR)-1H_RD_Swing_Base: (DR)In-1H(C_900x2650)L_wood+white | Внутренняя 900х2650(h) однопольная влагостойкая антивандальная. Левая. | Скрытая дверная коробка | NAYADA | 05.02.69 | шт. | 930 | 2660 | 1 |  |  |  | ДВ-20Л | Габариты проема под установку двери равны габаритам монтажного проема | 02.01.08.02.07.04.03.06 | Двери композитные внутренние | ПР-11.1
(DR)-1H_RD_Swing_Base: (DR)In-1H(C_900x2650)R_blue+wood | Внутренняя 900х2700(h) однопольная влагостойкая антивандальная. Правая. | Скрытая дверная коробка | NAYADA | 05.02.67 | шт. | 930 | 2710 | 1 |  |  |  | ДВ-19П | Габариты проема под установку двери равны габаритам монтажного проема | 02.01.08.02.07.04.03.06 | Двери композитные внутренние | ПР-11.2
(DR)-1H_RD_Swing_Base: (DR)In-1H(C_900x2650)R_wood+white | Внутренняя 900х2600(h) однопольная влагостойкая антивандальная. Правая. | Скрытая дверная коробка | NAYADA | 05.02.92 | шт. | 930 | 2600 | 1 |  |  |  | ДВ-20П | Габариты проема под установку двери равны габаритам монтажного проема | 02.01.08.02.07.04.03.06 | Двери композитные внутренние | ПР-11
(DR)-1H_RD_Swing_Base: (DR)In-1H(GM_900x2050)L_Tech_EI30_Z | Внутренняя 900х2070(h) однопольная стальная, частично остекленная. Левая. Огнестойкость EI30 с защитным элементом | Universal, угловая рама профиль 24_D, ширина коробки 17мм | Domoferm | 05.02.93 | шт. | 900 | 2070 | 1 |  |  |  | ДВ-48Л | Габариты проема под установку двери равны габаритам монтажного проема | 02.01.08.02.07.04.03.03 | Двери металлические внутренние | ПР-6
(DR)-1H_RD_Swing_Base: (DR)In-1H(M_900x2050)L_Tech | Внутренняя 900х2070(h) однопольная стальная. Левая | Universal, угловая рама профиль 24_D, ширина коробки 17мм | Domoferm | 05.02.23 | шт. | 900 | 2070 | 1 |  |  |  | ДВ-11Л | Габариты проема под установку двери равны габаритам монтажного проема | 02.01.08.02.07.04.03.03 | Двери металлические внутренние | ПР-6
(DR)-1H_RD_Swing_Base: (DR)In-1H(M_900x2050)L_Tech_EI30_ГКЛ | Внутренняя 900х2050(h) однопольная стальная. Левая. Огнестойкость EI30 | Universal, угловая рама профиль 24_D, ширина коробки 17мм | Domoferm | 05.02.24 | шт. | 900 | 2070 | 2 |  |  |  | ДВ-7/1Л | Габариты проема под установку двери равны габаритам монтажного проема | 02.01.08.02.07.04.03.03 | Двери металлические внутренние | ПР-6
(DR)-1H_RD_Swing_Base: (DR)In-1H(M_900x2050)L_Tech_EI30_кирпич | Внутренняя 900х2050(h) однопольная стальная. Левая. Огнестойкость EI30 | Universal, угловая рама профиль 24_D, ширина коробки 17мм | Domoferm | 05.02.24 | шт. | 900 | 2070 | 2 |  |  |  | ДВ-7Л | Габариты проема под установку двери равны габаритам монтажного проема | 02.01.08.02.07.04.03.03 | Двери металлические внутренние | ПР-6
(DR)-1H_RD_Swing_Base: (DR)In-1H(M_900x2050)P_Tech_EI60_кирпич | Внутренняя 940х2060(h) однопольная стальная. Правая. Огнестойкость EI60 | Selection, угловая рама профиль 30_D, ширина коробки в свету 25мм | Domoferm | 05.02.24 | шт. | 940 | 2060 | 3 |  |  |  | ДВ-4/1Л | Габариты проема под установку двери равны габаритам монтажного проема | 02.01.08.02.07.04.03.03 | Двери металлические внутренние | ПР-7
(DR)-1H_RD_Swing_Base: (DR)In-1H(M_900x2050)R_Tech_EI30_ГКЛ | Внутренняя 900х2050(h) однопольная стальная. Правая. Огнестойкость EI30 | Universal, угловая рама профиль 24_D, ширина коробки 17мм | Domoferm | 05.02.42 | шт. | 900 | 2070 | 2 |  |  |  | ДВ-7П | Габариты проема под установку двери равны габаритам монтажного проема | 02.01.08.02.07.04.03.03 | Двери металлические внутренние | ПР-6
(DR)-1H_RD_Swing_Base: (DR)In-1H(M_900x2050)R_Tech_ГКЛ | Внутренняя 900х2070(h) однопольная стальная. Правая | Universal, угловая рама профиль 24_D, ширина коробки 17мм | Domoferm | 05.02.23 | шт. | 900 | 2070 | 1 |  |  |  | ДВ-11/1П | Габариты проема под установку двери равны габаритам монтажного проема | 02.01.08.02.07.04.03.03 | Двери металлические внутренние | ПР-6
(DR)-1H_RD_Swing_Base: (DR)In-1H(M_900x2050)R_Tech_кирпич | Внутренняя 900х2050(h) однопольная стальная. Правая | Universal, угловая рама профиль 24_D, ширина коробки 17мм рама профиль 30_D, ширина коробки в свету 25мм | Domoferm | 05.02.23 | шт. | 900 | 2070 | 4 |  |  |  | ДВ-11П | Габариты проема под установку двери равны габаритам монтажного проема | 02.01.08.02.07.04.03.03 | Двери металлические внутренние | ПР-6
(DR)-1H_Swing_Curtain_Glass_woHost: (DR)In-1H(AG_900x2050)L | Внутренняя 900х2050(h) однопольная витражная. Левая. |  | NAYADA | 05.02.15 | шт. | 950 | 2650 | 22 |  |  |  | ДВ-1Л |  | 02.01.08.02.07.04.03.04 | Двери теклянные внутренние
(DR)-1H_Swing_Curtain_Glass_woHost: (DR)In-1H(AG_900x2050)R | Внутренняя 900х2050(h) однопольная витражная. Правая. |  | NAYADA | 05.02.14 | шт. | 950 | 2650 | 8 |  |  |  | ДВ-1П |  | 02.01.08.02.07.04.03.04 | Двери теклянные внутренние
(DR)-1H_Swing_Glass_woHost_2: (DR)-1H_Swing_Glass_woHost_2 ж/б | Внутренняя 900х2070(h) однопольная стальная, частично остекленная. Левая. Огнестойкость EI30 с защитным элементом | Universal, угловая рама профиль 24_D, ширина коробки 17мм | Domoferm | 05.02.93 | шт. | 900 | 2070 | 1 |  |  |  | ДВ-48/1Л | Габариты проема под установку двери равны габаритам монтажного проема | 02.01.08.02.07.04.03.03 | Двери металлические внутренние | ПР-6
(DR)-1H_Swing_Glass_woHost_2: (DR)In-1H(C_900x2050)L! | Внутренняя 900х2050(h) однопольная влагостойкая антивандальная. Левая. | Телескопическая дверная коробка | Kapelli | 05.02.10 | шт. | 950 | 2020 | 1 |  |  |  | ДВ-3Л | Габариты проема под установку двери равны габаритам монтажного проема | 02.01.08.02.07.04.03.06 | Двери композитные внутренние | ПР-3
(DR)-1H_Swing_Glass_woHost_2: (DR)In-1H(C_900x2050)L! | Внутренняя 900х2050(h) однопольная влагостойкая антивандальная. Левая. | Телескопическая дверная коробка | Kapelli | 05.02.11 | шт. | 950 | 2020 | 1 |  |  |  | ДВ-3Л | Габариты проема под установку двери равны габаритам монтажного проема | 02.01.08.02.07.04.03.06 | Двери композитные внутренние | ПР-3
(DR)-1H_Swing_Glass_woHost_2: (DR)In-1H(C_900x2050)R! | Внутренняя 900х2050(h) однопольная влагостойкая антивандальная. Правая. | Телескопическая дверная коробка | Kapelli | 05.02.10 | шт. | 950 | 2020 | 2 |  |  |  | ДВ-3П | Габариты проема под установку двери равны габаритам монтажного проема | 02.01.08.02.07.04.03.06 | Двери композитные внутренние | ПР-3
(DR)-2H_RD_Swing_Base: (DR)Ext-2H(GM_1350x2050)L_glass_30% | Наружная 1350х2050(h) полуторная стальная частично остекленная дверь.Левая |  | Domoferm | 5.01.22 | шт. | 1430 | 2060 | 1 |  |  |  | ДН-6Л |  | 02.01.08.02.05.02.02.01 | Двери металлические наружные | ПР-13
(DR)-2H_RD_Swing_Base: (DR)Ext-2H(GM_1350x2050)R_glass_30% | Наружная 1350х2050(h) полуторная стальная частично остекленная дверь.Правая |  | Domoferm | 5.01.35 | шт. | 1430 | 2060 | 2 |  |  |  | ДН-6 |  | 02.01.08.02.05.02.02.01 | Двери металлические наружные | ПР-13
(DR)-2H_RD_Swing_Base: (DR)Ext-2H(M_1200x2050)R | Наружная 1200х2050(h) полуторная стальная дверь с антипаникой. Правая |  | Domoferm | 05.01.05 | шт. | 1280 | 2060 | 1 |  |  |  | ДН-3 |  | 02.01.08.02.05.02.02.01 | Двери металлические наружные | ПР-12
(DR)-2H_RD_Swing_Base: (DR)Ext-2H(M_1200x2050)R_Tech | Наружная 1200х2050(h) полуторная глухая стальная дверь. Правая |  | Domoferm | 05.01.06 | шт. | 1280 | 2060 | 3 |  |  |  | ДН-4 |  | 02.01.08.02.05.02.02.01 | Двери металлические наружные | ПР-12
(DR)-2H_RD_Swing_Base: (DR)In-2H(C_1200x2050)L_WP | Внутренняя 1200х2050(h) полуторная композитная влагостойкая. Левая | Телескопическая дверная коробка | Kapelli | 05.02.06 | шт. | 1300 | 2020 | 3 |  |  |  | ДВ-13Л | Габариты проема под установку двери равны габаритам монтажного проема | 02.01.08.02.07.04.03.06 | Двери композитные внутренние | ПР-4
(DR)-2H_RD_Swing_Base: (DR)In-2H(C_1350x2050)L_WP | Внутренняя 1450х2020(h) полуторная глухая, композитная. Правая | Телескопическая дверная коробка | Kapelli | 05.02.17 | шт. | 1450 | 2020 | 1 |  |  |  | ДВ-10П | Габариты проема под установку двери равны габаритам монтажного проема | 02.01.08.02.07.04.03.06 | Двери композитные внутренние | ПР-5
(DR)-2H_RD_Swing_Base: (DR)In-2H(M_1200x2050)L | Внутренняя 1280х2050(h) полуторная стальная с доводчиком. Левая. Огнестойкая EI60. | Selection, угловая рама профиль 30_D, ширина коробки в свету 25мм | Domoferm | 05.02.05 | шт. | 1280 | 2060 | 4 |  |  |  | ДВ-4Л | Габариты проема под установку двери равны габаритам монтажного проема | 02.01.08.02.07.04.03.03 | Двери металлические внутренние | ПР-12
(DR)-2H_RD_Swing_Base: (DR)In-2H(M_1200x2050)R | Внутренняя 1200х2050(h) полуторная стальная с доводчиком. Правая. Огнестойкая EI60. | Selection, угловая рама профиль 30_D, ширина коробки в свету 25мм | Domoferm | 05.02.04 | шт. | 1280 | 2060 | 5 |  |  |  | ДВ-4П | Габариты проема под установку двери равны габаритам монтажного проема | 02.01.08.02.07.04.03.03 | Двери металлические внутренние | ПР-12
(DR)-2H_RD_Swing_Base: (DR)In-2H(M_1200x2050)R_Tech_Z | Внутренняя 1200х2070(h) полуторная стальная. Правая. С защитным элементом | Universal, угловая рама профиль 24_D, ширина коробки 17мм | Domoferm | 05.02.64 | шт. | 1200 | 2070 | 2 |  |  |  | ДВ-15П | Габариты проема под установку двери равны габаритам монтажного проема | 02.01.08.02.07.04.03.03 | Двери металлические внутренние | ПР-8
(DR)-2H_RD_Swing_Base: (DR)In-2H(M_1350x2050)L_EI30 | Внутренняя 1350х2050(h) полуторная стальная с доводчиком. Левая. Огнестойкая EI30 Огнестойкая EI30 | Selection, угловая рама профиль 30_D, ширина коробки в свету 25мм | Domoferm | 05.02.02 | шт. | 1430 | 2060 | 2 |  |  |  | ДВ-12Л | Габариты проема под установку двери равны габаритам монтажного проема | 02.01.08.02.07.04.03.03 | Двери металлические внутренние | ПР-13
(DR)-2H_RD_Swing_Base: (DR)In-2H(M_1350x2050)R_EI15 | Внутренняя 1430х2060(h) полуторная стальная с доводчиком. Правая. Огнестойкая EI15 Огнестойкая EI15 | Selection, угловая рама профиль 30_D, ширина коробки в свету 25мм | Domoferm | 05.02.71 | шт. | 1430 | 2060 | 6 |  |  |  | ДВ-35П | Габариты проема под установку двери равны габаритам монтажного проема | 02.01.08.02.07.04.03.03 | Двери металлические внутренние | ПР-13
(DR)-2H_Swing_woHost: (DR)In-2H(M_1200x2050)R_EI30 | Внутренняя 1200х2060(h) полуторная стальная с доводчиком. Правая. Огнестойкая EI30 Огнестойкая EI30 Огнестойкая EI30 Огнестойкая EI30 | Selection, угловая рама профиль 30_D, ширина коробки в свету 25мм | Domoferm | 05.02.95 | шт. | 1280 | 2060 | 2 |  |  |  | ДВ-49П | Габариты проема под установку двери равны габаритам монтажного проема | 02.01.08.02.07.04.03.03 | Двери металлические внутренние | ПР-12
(DR)-RD_2Rail_2H: (DR)Ext-2H(G_2400x2600) | Наружная 2400х2700(h) раздвижная остекленная дверь |  | DoorHan | 05.01.01 | шт. | 2400 | 2700 | 2 |  |  |  | ДН-1 |  | 02.01.08.02.05.02.02.02 | Двери стеклянные наружные
(DR)-RD_2Rail_2H: (DR)In-2H(G_2400x2600) | Внутренняя 2400х2550(h) раздвижная остекленная дверь |  | DoorHan | 05.02.78 | шт. | 2400 | 2650 | 1 |  |  |  | ДВ-37 |  | 02.01.08.02.07.04.03.04 | Двери теклянные внутренние
(DR)-RD_2Rail_2H: (DR)In-2H(G_2400x2600) | Внутренняя 2400х2550(h) раздвижная остекленная дверь |  | DoorHan | 05.02.78 | шт. | 2400 | 2652 | 1 |  |  |  | ДВ-37 |  | 02.01.08.02.07.04.03.04 | Двери теклянные внутренние
(DR)-SG_StainedGlass: (DR)Ext-2H(AG_1350x2050)L | Наружная 1350х2050(h) полуторная остекленная дверь с антипаникой. Левая |  | Alutech | 05.01.08 | шт. | 1360 | 2670 | 1 |  |  |  | ДН-2Л |  | 02.01.08.02.05.02.02.02 | Двери стеклянные наружные
(DR)-SG_StainedGlass: (DR)Ext-2H(AG_1500x2050)L | Наружная 1500х2050(h) полуторная остекленная дверь с антипаникой. Левая (только офис и АБК) |  | Alutech | 05.01.03 | шт. | 1460 | 2070 | 1 |  |  |  | ДН-5Л |  | 02.01.08.02.05.02.02.02 | Двери стеклянные наружные
(DR)-SG_StainedGlass: (DR)Ext-2H(AG_1500x2050)R | Наружная 1500х2050(h) полуторная остекленная дверь с антипаникой. Правая (только офис и АБК) |  | Alutech | 05.01.02 | шт. | 1510 | 2070 | 1 |  |  |  | ДН-5П |  | 02.01.08.02.05.02.02.02 | Двери стеклянные наружные
(DR)-SG_StainedGlass: (DR)Ext-2H(AG_1500x2050)R 2 | Наружная 1500х2300(h) полуторная остекленная дверь с антипаникой. Правая (только офис и АБК) |  | Alutech | 05.01.02 | шт. | 1510 | 2320 | 1 |  |  |  | ДН-5.1П |  | 02.01.08.02.05.02.02.02 | Двери стеклянные наружные
(DR)-SG_StainedGlass: (DR)Ext-2H(AG_1500x2050)R 3 | Наружная 1500х2200(h) полуторная остекленная дверь с антипаникой. Правая (только офис и АБК) |  | Alutech | 05.01.02 | шт. | 1510 | 2200 | 1 |  |  |  | ДН-5.2П |  | 02.01.08.02.05.02.02.02 | Двери стеклянные наружные
(DR)-SG_StainedGlass: (DR)In-2H(AG_1200x2050)R | Внутренняя 1200х2050(h) полуторная витражная. Правая. |  | NAYADA | 05.02.13 | шт. | 1200 | 2650 | 7 |  |  |  | ДВ-14П |  | 02.01.08.02.07.04.03.04 | Двери теклянные внутренние
(DR)-SG_StainedGlass: (DR)In-2H(AG_1350x2050)L | Внутренняя 1350х2050(h) полуторная витражная. Левая. |  | NAYADA | 05.02.16 | шт. | 1350 | 2650 | 1 |  |  |  | ДВ-2П |  | 02.01.08.02.07.04.03.04 | Двери теклянные внутренние
(DR)-SG_StainedGlass: (DR)In-2H(AG_1350x2050)L | Внутренняя 1350х2050(h) полуторная витражная. Левая. |  | NAYADA | 05.02.16 | шт. | 1375 | 2650 | 1 |  |  |  | ДВ-2П |  | 02.01.08.02.07.04.03.04 | Двери теклянные внутренние
(DR)-SG_StainedGlass: (DR)In-2H(AG_1500x2000)R | Внутренняя 1500х2050(h) полуторная остекленная дверь с антипаникой. Правая |  | NAYADA | 05.02.77 | шт. | 1500 | 2650 | 2 |  |  |  | ДВ-36П |  | 02.01.08.02.07.04.03.04 | Двери теклянные внутренние
(DR)_Hole: Hole(0.9 х2.10(h)) | [5 empty] | 900 | 2100 | 4 |  |  |  | ДГ-387 |  | -
(DR)_Hole: Hole(1.00 х2.20(h)) | [5 empty] | 1000 | 2200 | 1 |  |  |  | ПР-27 |  | - |  | ПР-15
(DR)_Hole: Hole(1.00 х2.70(h)) | [5 empty] | 1000 | 2700 | 1 |  |  |  | ДВ-20S |  | - |  | ПР-14
(DR)_Hole: Hole(540 х1300(h)ПК | [5 empty] | 540 | 1300 | 9 |  |  |  | ПК-1 |  | - |  | ПК-1

## VTBR_Duct
Family and Type | SP_Наименование | SP_Обозначение | SP_ЗаводИзготовитель | SP_Позиция | SP_ЕдиницыИзмерения | Size | Diameter | Height | Width | Length | Count | SP_КодРаздела | SP_КодОборудования | Type Mark | Type Comments | Assembly Code | Assembly Description

## VTBR_Duct Accessory
Family and Type | SP_Наименование | SP_Обозначение | SP_ЗаводИзготовитель | SP_Позиция | SP_ЕдиницыИзмерения | Count | SP_Масса | SP_КодРаздела | SP_КодОборудования | Type Mark | Type Comments | Assembly Code | Assembly Description

## VTBR_Duct Fitting
Family and Type | SP_Наименование | SP_Обозначение | SP_ЗаводИзготовитель | SP_Позиция | SP_ЕдиницыИзмерения | Size | Count | SP_Масса | SP_КодРаздела | SP_КодОборудования | Type Mark | Type Comments | Assembly Code | Assembly Description

## VTBR_Duct Insulation
Family and Type | SP_ЕдиницыИзмерения | SP_Обозначение | SP_ЗаводИзготовитель | SP_Позиция | SP_Наименование | Duct Size | Volume | Count | SP_КодОборудования | SP_КодРаздела | Type Mark | Type Comments | Assembly Code | Assembly Description

## VTBR_Electrical Equipment
Family and Type | SP_Наименование | SP_Обозначение | SP_ЗаводИзготовитель | SP_Позиция | SP_ЕдиницыИзмерения | Count | SP_Масса | SP_КодРаздела | SP_КодОборудования | Type Mark | Type Comments | Assembly Code | Assembly Description

## VTBR_Electrical Fixture
Family and Type | SP_Наименование | SP_Обозначение | SP_ЗаводИзготовитель | SP_Позиция | SP_ЕдиницыИзмерения | Count | SP_Масса | SP_КодРаздела | SP_КодОборудования | Type Mark | Type Comments | Assembly Code | Assembly Description

## VTBR_Fire Alarm Device
Family and Type | SP_Наименование | SP_Обозначение | SP_ЗаводИзготовитель | SP_Позиция | SP_ЕдиницыИзмерения | Count | SP_КодРаздела | SP_КодОборудования | Type Mark | Type Comments | Assembly Code | Assembly Description

## VTBR_Flex Duct
Family and Type | SP_Наименование | SP_Обозначение | SP_ЗаводИзготовитель | SP_Позиция | SP_ЕдиницыИзмерения | Height | Width | Length | Count | SP_Масса | SP_КодРаздела | SP_КодОборудования | Type Mark | Type Comments | Assembly Code | Assembly Description

## VTBR_Flex Pipe
Family and Type | SP_Наименование | SP_Обозначение | SP_ЗаводИзготовитель | SP_Позиция | SP_ЕдиницыИзмерения | Diameter | Length | Count | SP_Масса | SP_КодРаздела | SP_КодОборудования | Type Mark | Type Comments | Assembly Code | Assembly Description

## VTBR_Floor
Family and Type | SP_Наименование | SP_Обозначение | SP_ЗаводИзготовитель | SP_Позиция | SP_ЕдиницыИзмерения | Description | Default Thickness | Area | Volume | Count | SP_КодРаздела | SP_КодОборудования | Type Mark | Type Comments | Assembly Code | Assembly Description | KR_Reinforcement
Floor: (Ext)_(Cement particle board)_Roof | Плита ЦСП - 10мм |  |  | 06.01.06 | кв. м | Укладка плиты ЦСП - толщ 10 мм, в 2 слоя | 20 | 101.38 | 2.03 | 5 |  |  |  |  | 02.01.08.02.04.01.08 | Плиты ЦСП
Floor: (Ext)_(Fiberglass) _Roof | Геотекстиль 300г/м2 |  | Технониколь или аналог по качеству | 06.01.07 | кв. м | Укладка геотекстиля плотностью 300г/м2 | 1 | 101.38 | 0.08 | 5 |  |  |  |  | 02.01.08.02.04.01.07 | Геотекстиль
Floor: (Ext)_(Ins-10) _Roof_WalkWay | Дорожка ПВХ Logikroof Walkway Puzzle 600x600 |  | Технониколь | 06.01.07 | кв. м | Укладка дорожек на кровле из высококачественного поливинилхлорида устойчивого к ультрафиолету. Секции пешеходной дорожки 600х600 мм. Изделие оснащено противоскользящими насечками и каналами для отвода дождевой и талой воды. Секции дорожки монтируются «шип-в-шип» и фиксируются к кровельному материалу при помощи горячего воздуха. | 10 | 65.22 | 0.65 | 1 |  | 465572 |  |  | 02.01.08.02.04.01.07 | Геотекстиль
Floor: (Ext)_(Ins-Polymeric membrane) _Roof | Полимерная мембрана - 1,5мм (СТО 72746455-3.4.1-2013) |  | Технониколь | 06.01.01 | кв. м | Укладка полимерной мембраны - 1,5мм (СТО 72746455-3.4.1-2013) | 1 | 1703.28 | 2.04 | 60 |  |  |  |  | 02.01.08.02.04.01 | Устройство кровельного пирога
Floor: (Ext)_(Ins-Polymeric membrane) _Roof 2 | Пароизоляционный слой-1 слой ПЭ |  | Технониколь или аналог по качеству | 06.01.04 | кв. м | Устройство пароизоляционного слоя-1 слой полиэтиленовой пленки | 1 | 1596.98 | 1.92 | 14 |  |  |  |  | 02.01.08.02.04.01.04 | Пароизоляционный слой
Floor: (Ext)_(Ins-Polymeric membrane) _Roof_парапет | Полимерная мембрана - 1,5мм (СТО 72746455-3.4.1-2013) |  | Технониколь | 06.01.01a | кв. м | Отделка парапета полимерной мембраной - 1,5мм (СТО 72746455-3.4.1-2013) | 1 | 114.43 | 0.14 | 8 |  |  | Тип 33.3 |  | 02.01.08.02.04.01.01 | Мембрана
Floor: (FL)-Ext_40_lenta_antiskol | Покрытие крылец |  | Габбро | 09.01 | кв. м | Устройство самоклеющейся ленты антискольжения шириной 40мм, t-3мм | 3 | 0.54 | 0.00 | 5 |  | Art Flex 10м цвет черный |  |  | 02.01.08.02.05.01.07.06 | Крыльца
Floor: (FL)-Ext_40_waterproofing_porch | Покрытие крылец |  | Габбро | 09.01 | кв. м | Устройство противоскользящей гранитной плитки 600х600х30мм с шероховатой, термообработанной поверхностью. При монтаже, используется модифицированные пластичные смеси маркой не менее М-200. Цвет серый | 40 | 89.68 | 3.59 | 13 |  |  | Пл-8 |  | 02.01.08.02.05.01.07.06 | Крыльца
Floor: (FL)-Ext_(Ins-40) | Балкон |  |  | 03.09 | кв. м | Устройство экструзионного пенополистерола ""Технониколь XPS Carbon Prof | 40 | 180.51 | 7.22 | 3 |  |  |  |  | 02.01.08.02.04.01.03 | Экструдированный пенополистирол (ЭППС)
Floor: (FL)-Ext_(Ins-150) | утепление перекрытий |  |  | 01.01.08 | кв. м | Утепление перекрытия минераловатными плитами НГ плотностью 80 кг/м3 толщ. 150мм. (Включая анкера крепления) | 150 | 149.33 | 22.40 | 7 |  |  |  | Перекрытие | 02.01.08.02.04.01.02 | Минераловатные плиты
Floor: (FL)-Ext_(vapor barrier) | Пароизоляция полов |  |  | 03.08 | кв. м | Устройство пароизоляционной пленки ""Технониколь Альфа Барьер 4.0 | 2 | 37.85 | 0.08 | 1 |  |  |  |  | 02.01.08.02.04.01.04 | Пароизоляционный слой
Floor: (FL)-In_5_carpet | Ковровая плитка(Стяжка-95, плитка - 5) |  | Tarket | 03.06.05 | кв. м | Устройство покрытия пола из ковровой коммерческой плитки 500х500мм | 5 | 1791.80 | 8.96 | 45 |  | CLOUD 432-90 TWEEDORIG 346-92 | Пл-13 |  | 02.01.08.02.07.03.02 | Ковровая плитка
Floor: (FL)-In_5_Linoleum | Коммерческий линолеум |  | Tarket | 03.06.02 | кв. м | Устройство покрытия пола из коммерческого линолиума - 2мм на холодной мастике на водостойких вяжущих - 3 мм | 5 | 143.04 | 0.72 | 8 |  | ACCZENT PRO-Concrete 2 | Пл-12 |  | 02.01.08.02.07.03.07 | Линолеум коммерческий
Floor: (FL)-In_20_R9_hall_corridors_dining room | Керамогранитная плитка, класс противоскольжения R9 |  | Italon | 03.05.05 | кв. м | Устройство покрытия пола из керамической плитки (керамогранит)600х600х9 на клею с классом противоскольжения R9 Italon Контемпора Карбон 60х60 | 20 | 1368.13 | 27.36 | 22 |  | 610010001935 | Пл-1 |  | 02.01.08.02.07.03.01 | Керамогранитная плитка
Floor: (FL)-In_20_R9_hall_waterproofing | Керамогранитная плитка, класс противоскольжения R9 |  | Italon | 03.05.05 | кв. м | Устройство покрытия пола из керамической плитки (керамогранит)600х600х9 на клею с классом противоскольжения R9 Italon Контемпора Карбон 60х60 | 20 | 37.57 | 0.75 | 5 |  | 610010001935 | Пл-1* |  | 02.01.08.02.07.03.01 | Керамогранитная плитка
Floor: (FL)-In_20_R9_hall_waterproofing* | Керамогранитная плитка, класс противоскольжения R9 |  | Italon | 03.05.05 | кв. м | Устройство покрытия пола из керамической плитки (керамогранит)600х600х9 на клею с классом противоскольжения R9 Italon Контемпора Карбон 60х60 | 20 | 27.56 | 0.55 | 4 |  | 610010001935 | Пл-1.1* |  | 02.01.08.02.07.03.01 | Керамогранитная плитка
Floor: (FL)-In_20_R9_Wood | Керамогранитная плитка |  | Kerama Marazzi | 03.05.04 | кв. м | Отделка пола из керамогранитной плитки 6х28,5см толщиной 10мм на клею | 20 | 8.75 | 0.17 | 3 |  | Вудсток бежевый светлый матовый 26317 | Пл-2 |  | 02.01.08.02.07.03.01 | Керамогранитная плитка
Floor: (FL)-In_20_R10_service | Керамогранитная плитка, класс противоскольжения R10 |  | Kerama Marazzi | 03.05.01 | кв. м | Устройство покрытия пола из керамической плитки (керамогранит)300х300х8 на клею с классом противоскольжения R10 KERAMA MARAZZI SG934500N Пиазентина серый | 20 | 54.75 | 1.10 | 3 |  | SG934500N | Пл-9 |  | 02.01.08.02.07.03.01 | Керамогранитная плитка
Floor: (FL)-In_20_R10_service 600Х600ММ | Керамогранитная плитка, класс противоскольжения R10 |  | Kerama Marazzi | 03.05.09 | кв. м | Устройство покрытия пола из керамической плитки (керамогранит) 600х600х11 на клею с классом противоскольжения R10 с имитацией под камень, KERAMA MARAZZI Роверелла пепельный Пиазентина серый | 20 | 59.55 | 0.97 | 5 |  | DL601700R | Пл-91 |  | 02.01.08.02.07.03.01 | Керамогранитная плитка
Floor: (FL)-In_20_R10_service_waterproofing, (FL)-In_20_R10_service | Керамогранитная плитка, класс противоскольжения R10 |  | Kerama Marazzi | 03.05.01 | кв. м | Устройство покрытия пола из керамической плитки (керамогранит)300х300х8 на клею с классом противоскольжения R10 KERAMA MARAZZI SG934500N Пиазентина серый | 20 | 44.29 | 0.89 | 15 |  | SG934500N | Пл-9* |  | 02.01.08.02.07.03.01 | Керамогранитная плитка
Floor: (FL)-In_20_R10_service_waterproofing, (FL)-In_20_R10_service 600х600 | Керамогранитная плитка, класс противоскольжения R10 |  | Kerama Marazzi | 03.05.09 | кв. м | Устройство покрытия пола из керамической плитки (керамогранит) 600х600х11 на клею с классом противоскольжения R10 с имитацией под камень, KERAMA MARAZZI Роверелла пепельный | 20 | 42.64 | 0.85 | 19 |  | DL601700R | Пл-91* |  | 02.01.08.02.07.03.01 | Керамогранитная плитка
Floor: (FL)-In_20_R10_service_waterproofing, (FL)-In_20_R10_service_V | Керамогранитная плитка, класс противоскольжения R10 |  | Kerama Marazzi | 03.05.01 | кв. м | Устройство покрытия пола из керамической плитки (керамогранит)300х300х8 на клею с классом противоскольжения R10 KERAMA MARAZZI SG934500N Пиазентина серый | 20 | 133.49 | 2.67 | 2 |  | SG934500N | Пл-92 |  | 02.01.08.02.07.03.01 | Керамогранитная плитка
Floor: (FL)-In_20_R10_stairs | Керамогранитная плитка, класс противоскольжения R10_Лестница |  | Kerama Marazzi | 03.05.03 | кв. м | Устройство покрытия пола лестничной клетки из керамической плитки (керамогранит)300х300х8 на клею с классом противоскольжения R10 KERAMA MARAZZI SG934500N Пиазентина серый | 20 | 173.32 | 3.47 | 26 |  | SG934500N | Пл-7 |  | 02.01.08.02.07.03.01 | Керамогранитная плитка
Floor: (FL)-In_20_R10_steps | Керамогранитная плитка, класс противоскольжения R10_Лестница |  | Kerama Marazzi | 03.05.03а | кв. м | Устройство ступеней из керамогранитной плитки 300 х 600 х 9мм на клею с противоскользящими полосами с классом противоскольжения R10 | 20 | 89.13 | 1.78 | 216 |  | SG227500R/GR Ступень Мирабо серый обрезной | Пл-7.1 |  | 02.01.08.02.07.03.01 | Керамогранитная плитка
Floor: (FL)-In_20_R10_WC | Керамогранитная плитка, класс противоскольжения R10 |  | Kerama Marazzi | 03.05.06 | кв. м | Устройство покрытия пола из керамической плитки (керамогранит)600х600х11 на клею с классом противоскольжения R10 Kerama Marazzi IDD600600R ¦ Про Стоун антрацит обрезной | 20 | 128.69 | 2.57 | 13 |  | IDD600600R | Пл-3 |  | 02.01.08.02.07.03.01 | Керамогранитная плитка
Floor: (FL)-In_(C-2)_Styagka_smooth | Стяжка под линолеум |  |  | 03.02 | кв. м | Устройство самовыравнивающей стяжки пола толщ.2-3мм | 2 | 2126.34 | 4.25 | 12 |  |  |  |  | 02.01.08.02.07.03.10 | Стяжка
Floor: (FL)-In_(C-78)_WC | Стяжка пола |  |  | 03.01 | кв. м | Стяжка ЦПР М200 армир. сеткой 4Вр1-50х50 толщиной 80-100мм в зависимости от финишного покрытия пола | 78 | 246.30 | 19.21 | 5 |  |  |  |  | 02.01.08.02.07.03.10 | Стяжка
Floor: (FL)-In_(C-93)_Styagka_Director | Стяжка пола |  |  | 03.01 | кв. м | Стяжка ЦПР М200 армир. сеткой 4Вр1-50х50 толщиной 80-100мм в зависимости от финишного покрытия пола | 82 | 170.29 | 13.96 | 1 |  |  |  |  | 02.01.08.02.07.03.10 | Стяжка
Floor: (FL)-In_(C-93)_Styagka_Office | Стяжка пола |  |  | 03.01 | кв. м | Стяжка ЦПР М200 армир. сеткой 4Вр1-50х50 толщиной 80-100мм в зависимости от финишного покрытия пола | 93 | 2021.48 | 188.00 | 6 |  |  |  |  | 02.01.08.02.07.03.10 | Стяжка
Floor: (FL)-In_(Fin-5)_Servernaja_linoleum_antistatic | Антистатический линолеум |  | Tarket | 03.06.01 | кв. м | Устройство покрытия пола из антистатического линолиума TARKETT или аналог - 2мм на токопроводящем клею - 3 мм | 5 | 26.55 | 0.13 | 3 |  | Tarkett IQ Toro SC | Пл-11 |  | 02.01.08.02.07.03.07 | Линолеум коммерческий
Floor: (FL)-In_(Fin-20)_Granit_Moroz | Керамогранитная плитка, класс противоскольжения R10 |  | Kerama Marazzi | 03.05.01 | кв. м | Устройство покрытия пола из керамической плитки (керамогранит)300х300х8 на клею с классом противоскольжения R10 KERAMA MARAZZI SG934500N Пиазентина серый | 20 | 34.38 | 0.69 | 1 |  | SG934500N | Пл-5 |  | 02.01.08.02.07.03.01 | Керамогранитная плитка
Floor: (FL)-In_(Fin.7)_Doska | Доска (Стяжка-80, мастика-5, доска-15) |  | Kraft Parkett | 03.06.04 | кв. м | Устройство покрытия пола из инжененрной 2-ухслойной доски с соединением шип-паз. Материал ДубНатур. Длина 400-1500мм, ширина 150мм, толщина 15мм. Микрофаска с 4-ех сторон | 16 | 167.17 | 2.67 | 3 |  | Арт.27 | Пл-4 |  | 02.01.08.02.07.03.03 | Доска, деревянный настил
Floor: (FL)-In_(GI-2)_WC | Гидроизоляция полов |  |  | 03.03 | кв. м | Устройство гидроизоляции полов в помещениях санузлов, душевых, ПУИ, технологии питания, входных тамбуров | 2 | 263.91 | 0.53 | 30 |  |  |  |  | 02.01.08.02.07.03.11 | Гидроизоляция
Floor: (FL)-In_(С-60)_Styagka_balkon | Стяжка пола |  |  | 03.01 | кв. м | Стяжка ЦПР М200 армир. сеткой 4Вр1-50х50 толщиной 80-100мм в зависимости от финишного покрытия пола | 40 | 38.80 | 1.48 | 1 |  |  |  |  | 02.01.08.02.07.03.10 | Стяжка
Floor: (FL)-In_(С-80)_Styagka_Holl | Стяжка пола |  |  | 03.01 | кв. м | Стяжка ЦПР М200 армир. сеткой 4Вр1-50х50 толщиной 80-100мм в зависимости от финишного покрытия пола | 80 | 1562.03 | 124.96 | 19 |  |  |  |  | 02.01.08.02.07.03.10 | Стяжка
Floor: (FL)-In_(С-90)_Styagka_ventcamera | Стяжка пола |  |  | 03.01б | кв. м | Стяжка ЦПР М200 армир. сеткой 4Вр1-50х50 толщиной 90мм в зависимости от финишного покрытия пола | 90 | 141.32 | 12.72 | 2 |  |  |  |  | 02.01.08.02.07.03.10 | Стяжка
Floor: (In)_(C-100)_blind_area | Устройство отмостки |  | BRAER | 09.09 | кв. м | Устройство отмостки с финишным покрытием тротуарной плиткой размерами 600х300х80мм с учетом подстилающих слоей согласно разделу ГП | 70 | 59.02 | 4.13 | 3 |  | Сити, вет серый, h=80мм |  |  | 02.01.08.05.01.04 | Тротуары
Floor: (In)_(C-150)_blind_area | Устройство отмостки |  | BRAER | 09.09 | кв. м | Устройство отмостки с финишным покрытием тротуарной плиткой размерами 600х300х80мм с учетом подстилающих слоей согласно разделу ГП | 70 | 93.09 | 6.52 | 3 |  | Сити, вет серый, h=80мм | Пл-14 |  | 02.01.08.05.01.04 | Тротуары
Floor: (In)_(C-150)_playgrounds | Устройство тротуарной плитки |  | BRAER | 09.10 | кв. м | Устройство тротуарной плитки по бетонному основанию. Размеры 600х300х80мм | 80 | 35.66 | 2.85 | 6 |  | Сити, вет серый, h=80мм | Пл-14* |  | 02.01.08.02.05.01.07.06 | Крыльца
Floor: (WL)-Ext_(Ins-50) | Теплоизоляция парапета, толщ. 50мм. |  | Технониколь | 01.01.12 | кв. м | Утепление парапета минераловатными плитами НГ плотностью 80кг/м3 толщ. 50мм. (Включая анкера крепления) | 50 | 114.42 | 5.72 | 8 |  |  | Тип 33.1 |  | 02.01.08.02.04.01.02 | Минераловатные плиты
Floor: (WL)-Ext_(Ins-50)_p_180-230 | Теплоизоляция кровли, толщ. 50мм. |  |  | 01.01.12.2 | кв. м | Утепление парапета минераловатными плитами НГ плотностью 180-230кг/м3 толщ. 50мм. (Включая анкера крепления) | 50 | 1602.71 | 80.14 | 52 |  |  |  |  | 02.01.08.02.04.01.02 | Минераловатные плиты
Floor: (WL)-Ext_(Ins-50)PIR | Теплоизоляция смарт ПИР, толщ. 50мм. |  |  | 06.01.09 | кв. м | Укладка телоизоляционного материала смарт ПИР | 50 | 84.60 | 4.23 | 12 |  |  |  |  | 02.01.08.02.07.01.07 | PIR панели охлаждаемых объемов
Floor: (WL)-Ext_(Ins-130)_p_110-130 | Теплоизоляция кровли, толщ. 130мм. |  |  | 01.01.12.1 | кв. м | Утепление парапета минераловатными плитами НГ плотностью 110-130кг/м3 толщ. 130мм. (Включая анкера крепления) | 130 | 1529.05 | 198.78 | 6 |  |  |  |  | 02.01.08.02.04.01.02 | Минераловатные плиты

## VTBR_Floor MT
Family and Type | SP_Наименование | SP_ЕдиницыИзмерения | Material: SP_Мат_Наименование | Material: Area | Material: Volume | Count
Floor: (Ext)_(Cement particle board)_Roof | Плита ЦСП - 10мм | кв. м |  | 101.38 | 2.03 | 5
Floor: (Ext)_(Fiberglass) _Roof | Геотекстиль 300г/м2 | кв. м |  | 101.38 | 0.08 | 5
Floor: (Ext)_(Ins-10) _Roof_WalkWay | Дорожка ПВХ Logikroof Walkway Puzzle 600x600 | кв. м |  | 65.22 | 0.65 | 1
Floor: (Ext)_(Ins-Polymeric membrane) _Roof | Полимерная мембрана - 1,5мм (СТО 72746455-3.4.1-2013) | кв. м |  | 1703.28 | 2.04 | 60
Floor: (Ext)_(Ins-Polymeric membrane) _Roof 2 | Пароизоляционный слой-1 слой ПЭ | кв. м |  | 1596.98 | 1.92 | 14
Floor: (Ext)_(Ins-Polymeric membrane) _Roof_парапет | Полимерная мембрана - 1,5мм (СТО 72746455-3.4.1-2013) | кв. м |  | 114.43 | 0.14 | 8
Floor: (FL)-Ext_40_lenta_antiskol | Покрытие крылец | кв. м |  | 0.54 | 0.00 | 5
Floor: (FL)-Ext_40_waterproofing_porch | Покрытие крылец | кв. м |  | 89.68 | 3.59 | 13
Floor: (FL)-Ext_(Ins-40) | Балкон | кв. м |  | 180.51 | 7.22 | 3
Floor: (FL)-Ext_(Ins-150) | утепление перекрытий | кв. м |  | 149.33 | 22.40 | 7
Floor: (FL)-Ext_(vapor barrier) | Пароизоляция полов | кв. м |  | 37.85 | 0.08 | 1
Floor: (FL)-In_5_carpet | Ковровая плитка(Стяжка-95, плитка - 5) | кв. м |  | 1791.80 | 8.96 | 45
Floor: (FL)-In_5_Linoleum | Коммерческий линолеум | кв. м |  | 143.04 | 0.72 | 8
Floor: (FL)-In_20_R9_hall_corridors_dining room | Керамогранитная плитка, класс противоскольжения R9 | кв. м |  | 1368.13 | 27.36 | 22
Floor: (FL)-In_20_R9_hall_waterproofing | Керамогранитная плитка, класс противоскольжения R9 | кв. м |  | 37.57 | 0.75 | 5
Floor: (FL)-In_20_R9_hall_waterproofing* | Керамогранитная плитка, класс противоскольжения R9 | кв. м |  | 55.12 | 0.55 | 8
Floor: (FL)-In_20_R9_Wood | Керамогранитная плитка | кв. м |  | 8.75 | 0.17 | 3
Floor: (FL)-In_20_R10_service | Керамогранитная плитка, класс противоскольжения R10 | кв. м |  | 54.75 | 1.10 | 3
Floor: (FL)-In_20_R10_service 600Х600ММ | Керамогранитная плитка, класс противоскольжения R10 | кв. м |  | 59.55 | 0.97 | 5
Floor: (FL)-In_20_R10_service_waterproofing, (FL)-In_20_R10_service | Керамогранитная плитка, класс противоскольжения R10 | кв. м |  | 44.29 | 0.89 | 15
Floor: (FL)-In_20_R10_service_waterproofing, (FL)-In_20_R10_service 600х600 | Керамогранитная плитка, класс противоскольжения R10 | кв. м |  | 42.64 | 0.85 | 19
Floor: (FL)-In_20_R10_service_waterproofing, (FL)-In_20_R10_service_V | Керамогранитная плитка, класс противоскольжения R10 | кв. м |  | 133.49 | 2.67 | 2
Floor: (FL)-In_20_R10_stairs | Керамогранитная плитка, класс противоскольжения R10_Лестница | кв. м |  | 173.32 | 3.47 | 26
Floor: (FL)-In_20_R10_steps | Керамогранитная плитка, класс противоскольжения R10_Лестница | кв. м |  | 89.13 | 1.78 | 216
Floor: (FL)-In_20_R10_WC | Керамогранитная плитка, класс противоскольжения R10 | кв. м |  | 128.69 | 2.57 | 13
Floor: (FL)-In_(C-2)_Styagka_smooth | Стяжка под линолеум | кв. м |  | 2126.34 | 4.25 | 12
Floor: (FL)-In_(C-78)_WC | Стяжка пола | кв. м |  | 246.30 | 19.21 | 5
Floor: (FL)-In_(C-93)_Styagka_Director | Стяжка пола | кв. м |  | 170.29 | 13.96 | 1
Floor: (FL)-In_(C-93)_Styagka_Office | Стяжка пола | кв. м |  | 2021.48 | 188.00 | 6
Floor: (FL)-In_(Fin-5)_Servernaja_linoleum_antistatic | Антистатический линолеум | кв. м |  | 26.55 | 0.13 | 3
Floor: (FL)-In_(Fin-20)_Granit_Moroz | Керамогранитная плитка, класс противоскольжения R10 | кв. м |  | 34.38 | 0.69 | 1
Floor: (FL)-In_(Fin.7)_Doska | Доска (Стяжка-80, мастика-5, доска-15) | кв. м |  | 167.17 | 2.67 | 3
Floor: (FL)-In_(GI-2)_WC | Гидроизоляция полов | кв. м |  | 263.91 | 0.53 | 30
Floor: (FL)-In_(С-60)_Styagka_balkon | Стяжка пола | кв. м |  | 38.80 | 1.48 | 1
Floor: (FL)-In_(С-80)_Styagka_Holl | Стяжка пола | кв. м |  | 1562.03 | 124.96 | 19
Floor: (FL)-In_(С-90)_Styagka_ventcamera | Стяжка пола | кв. м |  | 141.32 | 12.72 | 2
Floor: (In)_(C-100)_blind_area | Устройство отмостки | кв. м |  | 59.02 | 4.13 | 3
Floor: (In)_(C-150)_blind_area | Устройство отмостки | кв. м |  | 93.09 | 6.52 | 3
Floor: (In)_(C-150)_playgrounds | Устройство тротуарной плитки | кв. м |  | 35.66 | 2.85 | 6
Floor: (WL)-Ext_(Ins-50) | Теплоизоляция парапета, толщ. 50мм. | кв. м |  | 114.42 | 5.72 | 8
Floor: (WL)-Ext_(Ins-50)_p_180-230 | Теплоизоляция кровли, толщ. 50мм. | кв. м |  | 1602.71 | 80.14 | 52
Floor: (WL)-Ext_(Ins-50)PIR | Теплоизоляция смарт ПИР, толщ. 50мм. | кв. м |  | 84.60 | 4.23 | 12
Floor: (WL)-Ext_(Ins-130)_p_110-130 | Теплоизоляция кровли, толщ. 130мм. | кв. м |  | 1529.05 | 198.78 | 6

## VTBR_Furniture
Family and Type | SP_Наименование | SP_Обозначение | SP_ЗаводИзготовитель | SP_Позиция | SP_ЕдиницыИзмерения | Count | SP_КодРаздела | SP_КодОборудования | Type Mark | Type Comments | Assembly Code | Assembly Description

## VTBR_Furniture System
Family and Type | SP_Наименование | SP_Обозначение | SP_ЗаводИзготовитель | SP_Позиция | SP_ЕдиницыИзмерения | Count | SP_КодРаздела | SP_КодОборудования | Type Mark | Type Comments | Assembly Code | Assembly Description

## VTBR_Lighting Device
Family and Type | SP_Наименование | SP_Обозначение | SP_ЗаводИзготовитель | SP_Позиция | SP_ЕдиницыИзмерения | Count | SP_Масса | SP_КодРаздела | SP_КодОборудования | Type Mark | Type Comments | Assembly Code | Assembly Description

## VTBR_Lighting Fixture
Family and Type | SP_Наименование | SP_Обозначение | SP_ЗаводИзготовитель | SP_Позиция | SP_ЕдиницыИзмерения | Count | SP_Масса | SP_КодРаздела | SP_КодОборудования | Type Mark | Type Comments | Assembly Code | Assembly Description

## VTBR_Mechanical Equipment
Family and Type | SP_Наименование | SP_Обозначение | SP_ЗаводИзготовитель | SP_Позиция | SP_ЕдиницыИзмерения | Count | SP_Масса | SP_КодРаздела | SP_КодОборудования | Type Mark | Type Comments | Assembly Code | Assembly Description
(SEQ)-PT_Turnstile: (SEQ)-PT_Turnstile | Трехштанговый тумбовый турникет | ST-TS200 | Smartec |  | шт. | 4 | 46.00 kg |  |  |  |  | 02.01.08.02.09.04 | Оргтехника, электроника

## VTBR_Multi-Category
Category | Family and Type
Casework | (FU)-Closet_Wall —3: Пн-3
Casework | (FU)-Closet_Wall — 2: Пн-4
Casework | (FU)-Closet_Wall: Пн-1
Curtain Panels | (CP)-CD_CorrugatedDeck_Vendor: (CP)-CD_CorrugatedDeck_Vendor_3001
Curtain Panels | (CP)-CD_CorrugatedDeck_Vendor: (CP)-CD_CorrugatedDeck_Vendor_7016
Curtain Panels | (CP)-CD_CorrugatedDeck_Vendor: (CP)-CD_CorrugatedDeck_Vendor_RAL9005
Curtain Panels | (CP)-CD_CorrugatedDeck_Vendor: (CP)-CD_CorrugatedDeck_Vendor_RAL9005_In
Curtain Panels | Pustaya_panel: Pustaya_panel
Curtain Panels | Системная панель: (CP)_Fibrocement
Curtain Panels | Системная панель: (CP)_Glass(20mm)/-20
Curtain Panels | Системная панель: (CP)_Glass(20mm)/-20 2
Curtain Panels | Системная панель: (CP)_Glass(20mm)/-20 3
Curtain Panels | Системная панель: (CP)_Glass(20mm)/-20_In
Curtain Panels | Системная панель: (CP)_RAL_7021
Curtain Systems | Curtain System: (CS)_Metallicheskaya_kasseta
Doors | (DR)-1H_RD_Swing_Base: (DR)Ext-1H(M_1200x2050)R_EI30
Doors | (DR)-1H_RD_Swing_Base: (DR)In-1H(A_700x2100)L_WP
Doors | (DR)-1H_RD_Swing_Base: (DR)In-1H(C_900x2050)L
Doors | (DR)-1H_RD_Swing_Base: (DR)In-1H(C_900x2050)L_3/2_L
Doors | (DR)-1H_RD_Swing_Base: (DR)In-1H(C_900x2050)L_WC
Doors | (DR)-1H_RD_Swing_Base: (DR)In-1H(C_900x2050)R
Doors | (DR)-1H_RD_Swing_Base: (DR)In-1H(C_900x2050)R_3/2_P
Doors | (DR)-1H_RD_Swing_Base: (DR)In-1H(C_900x2050)R_WC
Doors | (DR)-1H_RD_Swing_Base: (DR)In-1H(C_900x2050)R_white
Doors | (DR)-1H_RD_Swing_Base: (DR)In-1H(C_900x2550)L_wood
Doors | (DR)-1H_RD_Swing_Base: (DR)In-1H(C_900x2650)L_blue
Doors | (DR)-1H_RD_Swing_Base: (DR)In-1H(C_900x2650)L_blue_blue
Doors | (DR)-1H_RD_Swing_Base: (DR)In-1H(C_900x2650)L_wood+white
Doors | (DR)-1H_RD_Swing_Base: (DR)In-1H(C_900x2650)R_blue+wood
Doors | (DR)-1H_RD_Swing_Base: (DR)In-1H(C_900x2650)R_wood+white
Doors | (DR)-1H_RD_Swing_Base: (DR)In-1H(GM_900x2050)L_Tech_EI30_Z
Doors | (DR)-1H_RD_Swing_Base: (DR)In-1H(M_900x2050)L_Tech
Doors | (DR)-1H_RD_Swing_Base: (DR)In-1H(M_900x2050)L_Tech_EI30_ГКЛ
Doors | (DR)-1H_RD_Swing_Base: (DR)In-1H(M_900x2050)L_Tech_EI30_кирпич
Doors | (DR)-1H_RD_Swing_Base: (DR)In-1H(M_900x2050)P_Tech_EI60_кирпич
Doors | (DR)-1H_RD_Swing_Base: (DR)In-1H(M_900x2050)R_Tech_EI30_ГКЛ
Doors | (DR)-1H_RD_Swing_Base: (DR)In-1H(M_900x2050)R_Tech_ГКЛ
Doors | (DR)-1H_RD_Swing_Base: (DR)In-1H(M_900x2050)R_Tech_кирпич
Doors | (DR)-1H_Swing_Curtain_Glass_woHost: (DR)In-1H(AG_900x2050)L
Doors | (DR)-1H_Swing_Curtain_Glass_woHost: (DR)In-1H(AG_900x2050)R
Doors | (DR)-1H_Swing_Glass_woHost_2: (DR)-1H_Swing_Glass_woHost_2 ж/б
Doors | (DR)-1H_Swing_Glass_woHost_2: (DR)In-1H(C_900x2050)L!
Doors | (DR)-1H_Swing_Glass_woHost_2: (DR)In-1H(C_900x2050)R!
Doors | (DR)-2H_RD_Swing_Base: (DR)Ext-2H(GM_1350x2050)L_glass_30%
Doors | (DR)-2H_RD_Swing_Base: (DR)Ext-2H(GM_1350x2050)R_glass_30%
Doors | (DR)-2H_RD_Swing_Base: (DR)Ext-2H(M_1200x2050)R
Doors | (DR)-2H_RD_Swing_Base: (DR)Ext-2H(M_1200x2050)R_Tech
Doors | (DR)-2H_RD_Swing_Base: (DR)In-2H(C_1200x2050)L_WP
Doors | (DR)-2H_RD_Swing_Base: (DR)In-2H(C_1350x2050)L_WP
Doors | (DR)-2H_RD_Swing_Base: (DR)In-2H(M_1200x2050)L
Doors | (DR)-2H_RD_Swing_Base: (DR)In-2H(M_1200x2050)R
Doors | (DR)-2H_RD_Swing_Base: (DR)In-2H(M_1200x2050)R_Tech_Z
Doors | (DR)-2H_RD_Swing_Base: (DR)In-2H(M_1350x2050)L_EI30
Doors | (DR)-2H_RD_Swing_Base: (DR)In-2H(M_1350x2050)R_EI15
Doors | (DR)-2H_Swing_woHost: (DR)In-2H(M_1200x2050)R_EI30
Doors | (DR)-RD_2Rail_2H: (DR)Ext-2H(G_2400x2600)
Doors | (DR)-RD_2Rail_2H: (DR)In-2H(G_2400x2600)
Doors | (DR)-SG_StainedGlass: (DR)Ext-2H(AG_1350x2050)L
Doors | (DR)-SG_StainedGlass: (DR)Ext-2H(AG_1500x2050)L
Doors | (DR)-SG_StainedGlass: (DR)Ext-2H(AG_1500x2050)R
Doors | (DR)-SG_StainedGlass: (DR)Ext-2H(AG_1500x2050)R 2
Doors | (DR)-SG_StainedGlass: (DR)Ext-2H(AG_1500x2050)R 3
Doors | (DR)-SG_StainedGlass: (DR)In-2H(AG_1200x2050)R
Doors | (DR)-SG_StainedGlass: (DR)In-2H(AG_1350x2050)L
Doors | (DR)-SG_StainedGlass: (DR)In-2H(AG_1500x2000)R
Doors | (DR)_Hole: Hole(0.9 х2.10(h))
Doors | (DR)_Hole: Hole(1.00 х2.20(h))
Doors | (DR)_Hole: Hole(1.00 х2.70(h))
Doors | (DR)_Hole: Hole(540 х1300(h)ПК
Generic Models | (GM)-Shaft_Circle: (GM)-Shaft_Circle
Generic Models | (GM)-WallVoids_Rect: (GM)-WallVoids_Rect
Generic Models | (GM)-WallVoids_Rect: (GM)-WallVoids_Rect OV
Generic Models | (GM)-WallVoids_Rect: (GM)-WallVoids_Rect_ES
Generic Models | (GM)-WallVoids_Rect: (GM)-WallVoids_Rect_MER
Generic Models | (GM)-WallVoids_Rect: (GM)-WallVoids_Rect_OV
Generic Models | (GM)-WallVoids_Rect: (GM)-WallVoids_Rect_SS
Generic Models | (GM)-WallVoids_Rect: (GM)-WallVoids_Rect_VK
Generic Models | (GM)_Dirt Mat2: Грязеулавливающий коврик из проф.резины 2000х2000
Generic Models | (GM)_Dirt Mat2: Грязеулавливающий коврик из проф.резины 2000х5000
Generic Models | (GM)_Dirt Mat2_1st: Стальной, прессованно-сварной настил 1 степени_1000х2000 мм
Generic Models | (GM)_Dirt Mat2_1st: Стальной, прессованно-сварной настил 1 степени_1000х2500 мм
Generic Models | (GM)_Dirt Mat2_1st: Стальной, прессованно-сварной настил 1 степени_1000х3000 мм
Generic Models | (GM)_Dirt Mat2_1st: Стальной, прессованно-сварной настил 1 степени_1000х5000 мм
Generic Models | (GM)_Profile: Алюминиевый профиль
Generic Models | (GM)_Profile: Алюминиевый профиль 2
Generic Models | (GM)_Profile: Алюминиевый профиль 3
Generic Models | (GM)_Profile: Стальной профиль
Generic Models | (GM)_Profile_plitka_angle: Stainless steel profile for tile_8
Generic Models | (GM)_Profile_plitka_angle: Stainless steel profile for tile_11
Mechanical Equipment | (SEQ)-PT_Turnstile: (SEQ)-PT_Turnstile
Parts
Plumbing Fixtures | (SAN)-BS_GOST30493-96: Gebereit Renova No1
Plumbing Fixtures | (SAN)-BS_GOST30493-96: Gebereit Variform Elyptical
Plumbing Fixtures | (SAN)-BS_GOST30493-96: Gebereit Variform Rectangular
Plumbing Fixtures | (SAN)-BS_Lyra_Jika: Lyra 55x45
Plumbing Fixtures | (SAN)-FS_GOST25809-96_SM-MOCBA: См-МОЦБА
Plumbing Fixtures | (SAN)-Plumbing_trap1: Horizontal_discharge_DN40
Plumbing Fixtures | (SAN)-RC_ShowerTray: Gebereit Sestra 1400x 800x 40
Plumbing Fixtures | (SAN)-UR_Preda_Geberit: (SAN)-UR_Preda_Geberit
Plumbing Fixtures | (SAN)-WC_iConSquare_Geberit: (SAN)-WC_iConSquare_Geberit
Plumbing Fixtures | (SAN)-WC_Mio_Jika_МГН: (SAN)-WC_Mio_Jika_МГН
Specialty Equipment | (SEQ)-DS_DockBumper: (SEQ)-DS_DockBumper
Specialty Equipment | (SEQ)-DS_DockBumper: (SEQ)-DS_Антисептик
Specialty Equipment | (SEQ)_Bucket_pedal_trash_Brabantia: 12л
Specialty Equipment | (SEQ)_Dryer: Сушилка для рук
Specialty Equipment | (SEQ)_Mirror_Rectangular: Mirror_600x1000(h)
Specialty Equipment | (SEQ)_Mirror_Rectangular: Mirror_700x800(h)
Specialty Equipment | (SEQ)_Mirror_Rectangular: Mirror_700x1100(h)
Specialty Equipment | (SEQ)_Mirror_Rectangular: Mirror_700x1100(h) ОДИ
Specialty Equipment | (SEQ)_Mirror_Rectangular: Mirror_1400x1100(h)
Specialty Equipment | (SEQ)_Paper_towel_dispenser_steel: Тип
Specialty Equipment | (SEQ)_Soap dispenser_Ksitex: Локтевой
Specialty Equipment | (SEQ)_Toilet_paper_dispenser_steel: Тип
Structural Connections | (SC)-_нащельник_для_выступающих частей_80_низ: (SC)-Batten_RAL 7016
Structural Connections | (SC)-_нащельник_для_выступающих частей_110_низ: (SC)-Batten_RAL 7016
Structural Connections | (SC)-Batten_FS11_Cold_520: (SC)-Batten_FS11_RAL 7021
Structural Connections | (SC)-Batten_FS11_Cold_600: (SC)-Batten_FS11_RAL 7021
Structural Connections | (SC)-Batten_FS11_Cold_600_1: (SC)-Batten_FS11_RAL 7021
Structural Connections | (SC)-Batten_FS11_Cold_600_2: (SC)-Batten_FS11_RAL 7021
Structural Connections | (SC)-Batten_FS11_Cold_600_3: (SC)-Batten_FS11_RAL 7021
Structural Connections | (SC)-Batten_FS11_Cold_600_4: (SC)-Batten_FS11_RAL 7021
Structural Connections | (SC)-Batten_FS11_Cold_650: (SC)-Batten_FS11_RAL 7021
Structural Connections | (SC)-нащельник_для_балкона_красный: (SC)-Batten_RAL 3001
Structural Connections | (SC)-нащельник_для_балкона_плоский: (SC)-Batten_RAL 3001
Structural Connections | (SC)-нащельник_для_эркера_красный: (SC)-Batten_RAL 3001
Structural Connections | (SC)-нащельник_для_эркера_красный_нижний: (SC)-Batten_RAL 3001
Structural Connections | (SC)-нащельник_для_эркера_черный: (SC)-Batten_RAL 7016
Structural Connections | (SC)-откос накладной_для_эркера_черный_верхний: (SC)-Batten_RAL 7016
Structural Connections | (SC)-откос_Г-образный: (SC)-Batten_RAL 7016
Structural Connections | (SC)-откос_Г-образный_2: (SC)-Batten_RAL 7016
Structural Connections | (SC)-откос_Г-образный_для_фибро: (SC)-Batten_RAL 7016
Structural Connections | (SC)-откос_Г-образный_для_фибро_02.11: (SC)-Batten_RAL 7016
Structural Connections | (SC)-откос_Г-образный_для_фибро_2: (SC)-Batten_RAL 7016
Structural Connections | (SC)-откос_Г-образный_для_фибро_3: (SC)-Batten_RAL 7016
Structural Connections | (SC)-откос_Г-образный_для_фибро_55: (SC)-Batten_RAL 7016
Structural Connections | (SC)-откос_Г-образный_накладка: (SC)-Batten_RAL 7016
Structural Connections | (SC)-откос_Г-образный_накладка_02.10: (SC)-Batten_RAL 7016
Structural Connections | (SC)-откос_для_витража_1_эт_сложный: (SC)-Batten_RAL 7016
Structural Connections | (SC)-откос_для_витража_сложный_2: (SC)-Batten_RAL 7016
Structural Connections | (SC)-откос_для_дверей_окон_сложный: (SC)-Batten_RAL 7016
Structural Connections | (SC)-откос_для_дверей_окон_сложный_2: (SC)-Batten_RAL 7016
Structural Connections | (SC)-отлив_для_балкона_черный: (SC)-Batten_RAL 7016
Structural Connections | (SC)-отлив_для_балкона_черный_2: (SC)-Batten_RAL 7016
Structural Connections | (SC)-отлив_для_балкона_черный_3: (SC)-Batten_RAL 7016
Structural Connections | (SC)-отлив_для_балкона_черный_4: (SC)-Batten_RAL 7016
Structural Connections | (SC)-отлив_для_балкона_черный_верхний_1: (SC)-Batten_RAL 7016
Structural Connections | (SC)-отлив_для_балкона_черный_верхний_2: (SC)-Batten_RAL 7016
Structural Connections | (SC)-отлив_для_выступов_фибро: (SC)-Batten_RAL 7016
Structural Connections | (SC)-отлив_для_выступов_фибро: (SC)-Batten_RAL 7036
Structural Connections | (SC)-отлив_для_выступов_фибро_2: (SC)-Batten_RAL 7016
Structural Connections | (SC)-отлив_для_выступов_фибро_3: (SC)-Batten_RAL 7016
Structural Connections | (SC)-отлив_для_выступов_фибро_4: (SC)-Batten_RAL 7016
Structural Connections | (SC)-отлив_для_выступов_фибро_5: (SC)-Batten_RAL 7016
Structural Connections | (SC)-отлив_для_выступов_фибро_6: (SC)-Batten_RAL 7016
Structural Connections | (SC)-отлив_для_выступов_фибро_7: (SC)-Batten_RAL 7016
Structural Connections | (SC)-отлив_для_выступов_фибро_8: (SC)-Batten_RAL 7016
Structural Connections | (SC)-отлив_для_выступов_фибро_9: (SC)-Batten_RAL 7016
Structural Connections | (SC)-отлив_для_окна_черный_200: (SC)-Batten_RAL 7016
Structural Connections | (SC)-отлив_для_окна_черный_340: (SC)-Batten_RAL 7016
Structural Connections | (SC)-отлив_для_эркера_черный: (SC)-Batten_RAL 7016
Structural Connections | (SC)-отлив_для_эркера_черный_90: (SC)-Batten_RAL 7016_1
Structural Connections | (SC)-отлив_для_эркера_черный_верхний: (SC)-Batten_RAL 7016
Structural Connections | (SC)-отлив_цокольный: (SC)-Batten_RAL 7016
Structural Connections | (SC)-парапетный_нащельник_для_навесов_320: (SC)-Batten_FS11_RAL 7021
Structural Connections | (SC)-парапетный_нащельник_для_навесов_320_2: (SC)-Batten_FS11_RAL 7021
Structural Connections | (SC)-парапетный_нащельник_для_навесов_320_3: (SC)-Batten_FS11_RAL 7021
Structural Connections | (SC)-уголок_Г-образный_для_керам_плитки: (SC)-Batten_RAL 7016
Structural Connections | (SC)-уголок_сложный_80х80: (SC)-Batten_RAL 7016
Structural Connections | (SC)_pipes: (SC)_Pipes_D110 mm
Structural Connections | (SC)_pipes: (SC)_Pipes_D110 mm 2
Windows | (WN)-1H_GOST23166-99: 1000х1500h
Windows | (WN)-2H_GOST23166-99: 870(435)х860h
Windows | (WN)-2H_GOST23166-99: 2000х1500h
Windows | (WN)-SRH_PR60_Vendor_5000x5000: PR60
Windows | (WN)_Blinds: 900х1200(h)
Windows | (WN)_Blinds: 1800х1200(h)_с лотком
Windows | (WN)_Blinds: Л-1
Windows | (WN)_Blinds: Л-2
Windows | (WN)_Blinds: Л-3
Windows | (WN)_Blinds: Л-5
Windows | (WN)_Sill: PVC
Windows | (WN)_Windowstool: (WN)_Windowstool 900х200
Windows | (WN)_Windowstool: (WN)_Windowstool 1010х200
Windows | (WN)_Windowstool: (WN)_Windowstool 1190х200
Windows | (WN)_Windowstool: (WN)_Windowstool 1250х300
Windows | (WN)_Windowstool: (WN)_Windowstool 1250х450
Windows | (WN)_Windowstool: (WN)_Windowstool 1250х500
Windows | (WN)_Windowstool: (WN)_Windowstool 1800х200

## VTBR_Multi-Category MT
Category | Family and Type | Material: Name
Casework | (FU)-Closet_Wall —3: Пн-3 | INT_black
Casework | (FU)-Closet_Wall —3: Пн-3 | INT_white
Casework | (FU)-Closet_Wall — 2: Пн-4 | INT_black
Casework | (FU)-Closet_Wall — 2: Пн-4 | INT_Wood_veneer
Casework | (FU)-Closet_Wall: Пн-1 | INT_black
Casework | (FU)-Closet_Wall: Пн-1 | INT_Wood_veneer
Ceilings | Compound Ceiling: (CE)-In_(AP-12)_RAL9003 | Potolok_AP
Ceilings | Compound Ceiling: (CE)-In_(AP-1800x1200x40)_Panels | Panels_acustik
Ceilings | Compound Ceiling: (CE)-In_(AP-3000x1200x40)_Panels | Panels_acustik
Ceilings | Compound Ceiling: (CE)-In_(MP-12)_RAL9003 | Potolok_Paneli
Ceilings | Compound Ceiling: (CE)-In_(MP-12)_RAL9003 2 | Potolok_Paneli(1)
Ceilings | Compound Ceiling: (CE)-In_(MP-12)_RAL9003 3 | Potolok_Paneli(2)
Ceilings | Compound Ceiling: (CE)-In_(Paint-10)_Reechny_potolok | Reechny_potolok_РД
Ceilings | Compound Ceiling: (CE)-In_(Paint-10)_Reechny_potolok_WC | Reechny_potolok_WC
Ceilings | Compound Ceiling: (CE)_In_(Fin-15)_ gray RAL7040 | 5.RAL_7042
Ceilings | Compound Ceiling: (CE)_In_(Fin-15)_Cassette | Grillyata kabinet
Ceilings | Compound Ceiling: (CE)_In_(Fin-15)_Cassette moisture resistant | Grillyata holl
Ceilings | Compound Ceiling: (CP)_Ext (Fin-25)_fibro | 5.Fibrocement(1)
Ceilings | Compound Ceiling: (CP)_Ext (Fin-25)_metal cassettes_RAL3001 | 2.Metal_Aluminium(RAL 3001)
Ceilings | Compound Ceiling: (CP)_Ext (Fin-25)_metal cassettes_RAL7016 | 2.Metal_Aluminium(RAL 7016)
Ceilings | Compound Ceiling: (In)_(1)_RAL240 | 3.Drywall_SML_BLUE
Ceilings | Compound Ceiling: (In)_(12)_GKL_lobik | Potolok_GKL(9005)
Ceilings | Compound Ceiling: (In)_(12)_GKL_RAL9003 | Potolok_GKL9003
Ceilings | Compound Ceiling: (In)_(12)_GKL_RAL9005 | Potolok_GKL(9005)
Ceilings | Compound Ceiling: (In)_(12)_RAL9005 | 5.RAL_9004 ceiling
Ceilings | Compound Ceiling: (In)_(32.5)_GKL_blue | 3.Drywall_SML
Ceilings | Compound Ceiling: (In)_(32.5)_GKL_blue | INT_carcass
Curtain Panels | (CP)-CD_CorrugatedDeck_Vendor: (CP)-CD_CorrugatedDeck_Vendor_3001 | 5.RAL_3001
Curtain Panels | (CP)-CD_CorrugatedDeck_Vendor: (CP)-CD_CorrugatedDeck_Vendor_7016 | 5.RAL_7016
Curtain Panels | (CP)-CD_CorrugatedDeck_Vendor: (CP)-CD_CorrugatedDeck_Vendor_RAL9005 | 5.RAL_7016 (int)
Curtain Panels | (CP)-CD_CorrugatedDeck_Vendor: (CP)-CD_CorrugatedDeck_Vendor_RAL9005_In | 5.RAL_7016 (int)
Curtain Panels | Системная панель: (CP)_Fibrocement | 5.Fibrocement
Curtain Panels | Системная панель: (CP)_Glass(20mm)/-20 | 4.Glass
Curtain Panels | Системная панель: (CP)_Glass(20mm)/-20 2 | 4.Glass
Curtain Panels | Системная панель: (CP)_Glass(20mm)/-20 3 | 4.Glass (не прозрачное)
Curtain Panels | Системная панель: (CP)_Glass(20mm)/-20_In | 4.Glass
Curtain Panels | Системная панель: (CP)_RAL_7021 | 5.RAL_7016
Doors | (DR)-1H_RD_Swing_Base: (DR)Ext-1H(M_1200x2050)R_EI30 | 4.Glass
Doors | (DR)-1H_RD_Swing_Base: (DR)Ext-1H(M_1200x2050)R_EI30 | 5.RAL_7016
Doors | (DR)-1H_RD_Swing_Base: (DR)Ext-1H(M_1200x2050)R_EI30 | Зона открывания
Doors | (DR)-1H_RD_Swing_Base: (DR)In-1H(A_700x2100)L_WP | 4.Glass
Doors | (DR)-1H_RD_Swing_Base: (DR)In-1H(A_700x2100)L_WP | 5.RAL_9003
Doors | (DR)-1H_RD_Swing_Base: (DR)In-1H(A_700x2100)L_WP | Зона открывания
Doors | (DR)-1H_RD_Swing_Base: (DR)In-1H(A_700x2100)L_WP | ПВХ
Doors | (DR)-1H_RD_Swing_Base: (DR)In-1H(C_900x2050)L | 4.Glass
Doors | (DR)-1H_RD_Swing_Base: (DR)In-1H(C_900x2050)L | 5.RAL_7016
Doors | (DR)-1H_RD_Swing_Base: (DR)In-1H(C_900x2050)L | Зона открывания
Doors | (DR)-1H_RD_Swing_Base: (DR)In-1H(C_900x2050)L_3/2_L | 4.Glass
Doors | (DR)-1H_RD_Swing_Base: (DR)In-1H(C_900x2050)L_3/2_L | 5.RAL_7016
Doors | (DR)-1H_RD_Swing_Base: (DR)In-1H(C_900x2050)L_3/2_L | Зона открывания
Doors | (DR)-1H_RD_Swing_Base: (DR)In-1H(C_900x2050)L_WC | 4.Glass
Doors | (DR)-1H_RD_Swing_Base: (DR)In-1H(C_900x2050)L_WC | 5.RAL_7016
Doors | (DR)-1H_RD_Swing_Base: (DR)In-1H(C_900x2050)L_WC | Зона открывания
Doors | (DR)-1H_RD_Swing_Base: (DR)In-1H(C_900x2050)R | 4.Glass
Doors | (DR)-1H_RD_Swing_Base: (DR)In-1H(C_900x2050)R | 5.RAL_7016
Doors | (DR)-1H_RD_Swing_Base: (DR)In-1H(C_900x2050)R | Зона открывания
Doors | (DR)-1H_RD_Swing_Base: (DR)In-1H(C_900x2050)R_3/2_P | 4.Glass
Doors | (DR)-1H_RD_Swing_Base: (DR)In-1H(C_900x2050)R_3/2_P | 5.RAL_7016
Doors | (DR)-1H_RD_Swing_Base: (DR)In-1H(C_900x2050)R_3/2_P | Зона открывания
Doors | (DR)-1H_RD_Swing_Base: (DR)In-1H(C_900x2050)R_WC | 4.Glass
Doors | (DR)-1H_RD_Swing_Base: (DR)In-1H(C_900x2050)R_WC | 5.RAL_7016
Doors | (DR)-1H_RD_Swing_Base: (DR)In-1H(C_900x2050)R_WC | Зона открывания
Doors | (DR)-1H_RD_Swing_Base: (DR)In-1H(C_900x2050)R_white | 4.Glass
Doors | (DR)-1H_RD_Swing_Base: (DR)In-1H(C_900x2050)R_white | 5.RAL_7016
Doors | (DR)-1H_RD_Swing_Base: (DR)In-1H(C_900x2050)R_white | Зона открывания
Doors | (DR)-1H_RD_Swing_Base: (DR)In-1H(C_900x2550)L_wood | 4.Glass
Doors | (DR)-1H_RD_Swing_Base: (DR)In-1H(C_900x2550)L_wood | 5.RAL_7016
Doors | (DR)-1H_RD_Swing_Base: (DR)In-1H(C_900x2550)L_wood | Зона открывания
Doors | (DR)-1H_RD_Swing_Base: (DR)In-1H(C_900x2650)L_blue | 3.Drywall_SML_BLUE
Doors | (DR)-1H_RD_Swing_Base: (DR)In-1H(C_900x2650)L_blue | 4.Glass
Doors | (DR)-1H_RD_Swing_Base: (DR)In-1H(C_900x2650)L_blue | Зона открывания
Doors | (DR)-1H_RD_Swing_Base: (DR)In-1H(C_900x2650)L_blue_blue | 3.Drywall_SML_BLUE
Doors | (DR)-1H_RD_Swing_Base: (DR)In-1H(C_900x2650)L_blue_blue | 4.Glass
Doors | (DR)-1H_RD_Swing_Base: (DR)In-1H(C_900x2650)L_blue_blue | Зона открывания
Doors | (DR)-1H_RD_Swing_Base: (DR)In-1H(C_900x2650)L_wood+white | 4.Glass
Doors | (DR)-1H_RD_Swing_Base: (DR)In-1H(C_900x2650)L_wood+white | 5.RAL_7016
Doors | (DR)-1H_RD_Swing_Base: (DR)In-1H(C_900x2650)L_wood+white | Зона открывания
Doors | (DR)-1H_RD_Swing_Base: (DR)In-1H(C_900x2650)R_blue+wood | 3.Drywall_SML_BLUE
Doors | (DR)-1H_RD_Swing_Base: (DR)In-1H(C_900x2650)R_blue+wood | 4.Glass
Doors | (DR)-1H_RD_Swing_Base: (DR)In-1H(C_900x2650)R_blue+wood | Зона открывания
Doors | (DR)-1H_RD_Swing_Base: (DR)In-1H(C_900x2650)R_wood+white | 4.Glass
Doors | (DR)-1H_RD_Swing_Base: (DR)In-1H(C_900x2650)R_wood+white | 5.RAL_7016
Doors | (DR)-1H_RD_Swing_Base: (DR)In-1H(C_900x2650)R_wood+white | Зона открывания
Doors | (DR)-1H_RD_Swing_Base: (DR)In-1H(GM_900x2050)L_Tech_EI30_Z | 4.Glass
Doors | (DR)-1H_RD_Swing_Base: (DR)In-1H(GM_900x2050)L_Tech_EI30_Z | 5.RAL_7016
Doors | (DR)-1H_RD_Swing_Base: (DR)In-1H(GM_900x2050)L_Tech_EI30_Z | Зона открывания
Doors | (DR)-1H_RD_Swing_Base: (DR)In-1H(M_900x2050)L_Tech | 4.Glass
Doors | (DR)-1H_RD_Swing_Base: (DR)In-1H(M_900x2050)L_Tech | 5.RAL_7016
Doors | (DR)-1H_RD_Swing_Base: (DR)In-1H(M_900x2050)L_Tech | 5.RAL_9023
Doors | (DR)-1H_RD_Swing_Base: (DR)In-1H(M_900x2050)L_Tech | Зона открывания
Doors | (DR)-1H_RD_Swing_Base: (DR)In-1H(M_900x2050)L_Tech_EI30_ГКЛ | 4.Glass
Doors | (DR)-1H_RD_Swing_Base: (DR)In-1H(M_900x2050)L_Tech_EI30_ГКЛ | 5.RAL_7016
Doors | (DR)-1H_RD_Swing_Base: (DR)In-1H(M_900x2050)L_Tech_EI30_ГКЛ | Зона открывания
Doors | (DR)-1H_RD_Swing_Base: (DR)In-1H(M_900x2050)L_Tech_EI30_кирпич | 4.Glass
Doors | (DR)-1H_RD_Swing_Base: (DR)In-1H(M_900x2050)L_Tech_EI30_кирпич | 5.RAL_7016
Doors | (DR)-1H_RD_Swing_Base: (DR)In-1H(M_900x2050)L_Tech_EI30_кирпич | Зона открывания
Doors | (DR)-1H_RD_Swing_Base: (DR)In-1H(M_900x2050)P_Tech_EI60_кирпич | 4.Glass
Doors | (DR)-1H_RD_Swing_Base: (DR)In-1H(M_900x2050)P_Tech_EI60_кирпич | 5.RAL_7016
Doors | (DR)-1H_RD_Swing_Base: (DR)In-1H(M_900x2050)P_Tech_EI60_кирпич | Зона открывания
Doors | (DR)-1H_RD_Swing_Base: (DR)In-1H(M_900x2050)R_Tech_EI30_ГКЛ | 4.Glass
Doors | (DR)-1H_RD_Swing_Base: (DR)In-1H(M_900x2050)R_Tech_EI30_ГКЛ | 5.RAL_7016
Doors | (DR)-1H_RD_Swing_Base: (DR)In-1H(M_900x2050)R_Tech_EI30_ГКЛ | Зона открывания
Doors | (DR)-1H_RD_Swing_Base: (DR)In-1H(M_900x2050)R_Tech_ГКЛ | 4.Glass
Doors | (DR)-1H_RD_Swing_Base: (DR)In-1H(M_900x2050)R_Tech_ГКЛ | 5.RAL_7016
Doors | (DR)-1H_RD_Swing_Base: (DR)In-1H(M_900x2050)R_Tech_ГКЛ | 5.RAL_9023
Doors | (DR)-1H_RD_Swing_Base: (DR)In-1H(M_900x2050)R_Tech_ГКЛ | Зона открывания
Doors | (DR)-1H_RD_Swing_Base: (DR)In-1H(M_900x2050)R_Tech_кирпич | 4.Glass
Doors | (DR)-1H_RD_Swing_Base: (DR)In-1H(M_900x2050)R_Tech_кирпич | 5.RAL_7016
Doors | (DR)-1H_RD_Swing_Base: (DR)In-1H(M_900x2050)R_Tech_кирпич | 5.RAL_9023
Doors | (DR)-1H_RD_Swing_Base: (DR)In-1H(M_900x2050)R_Tech_кирпич | Зона открывания
Doors | (DR)-1H_Swing_Curtain_Glass_woHost: (DR)In-1H(AG_900x2050)L | 4.Glass
Doors | (DR)-1H_Swing_Curtain_Glass_woHost: (DR)In-1H(AG_900x2050)L | Metal - Aluminum
Doors | (DR)-1H_Swing_Curtain_Glass_woHost: (DR)In-1H(AG_900x2050)R | 4.Glass
Doors | (DR)-1H_Swing_Curtain_Glass_woHost: (DR)In-1H(AG_900x2050)R | Metal - Aluminum
Doors | (DR)-1H_Swing_Glass_woHost_2: (DR)-1H_Swing_Glass_woHost_2 ж/б | 4.Glass
Doors | (DR)-1H_Swing_Glass_woHost_2: (DR)-1H_Swing_Glass_woHost_2 ж/б | 5.RAL_9023
Doors | (DR)-1H_Swing_Glass_woHost_2: (DR)-1H_Swing_Glass_woHost_2 ж/б | Зона открывания
Doors | (DR)-1H_Swing_Glass_woHost_2: (DR)In-1H(C_900x2050)L! | 4.Glass
Doors | (DR)-1H_Swing_Glass_woHost_2: (DR)In-1H(C_900x2050)L! | 5.RAL_9023
Doors | (DR)-1H_Swing_Glass_woHost_2: (DR)In-1H(C_900x2050)L! | Зона открывания
Doors | (DR)-1H_Swing_Glass_woHost_2: (DR)In-1H(C_900x2050)R! | 4.Glass
Doors | (DR)-1H_Swing_Glass_woHost_2: (DR)In-1H(C_900x2050)R! | 5.RAL_7016
Doors | (DR)-1H_Swing_Glass_woHost_2: (DR)In-1H(C_900x2050)R! | Зона открывания
Doors | (DR)-2H_RD_Swing_Base: (DR)Ext-2H(GM_1350x2050)L_glass_30% | 4.Glass
Doors | (DR)-2H_RD_Swing_Base: (DR)Ext-2H(GM_1350x2050)L_glass_30% | 5.RAL_7016
Doors | (DR)-2H_RD_Swing_Base: (DR)Ext-2H(GM_1350x2050)L_glass_30% | 5.RAL_9023
Doors | (DR)-2H_RD_Swing_Base: (DR)Ext-2H(GM_1350x2050)L_glass_30% | Зона открывания
Doors | (DR)-2H_RD_Swing_Base: (DR)Ext-2H(GM_1350x2050)R_glass_30% | 4.Glass
Doors | (DR)-2H_RD_Swing_Base: (DR)Ext-2H(GM_1350x2050)R_glass_30% | 5.RAL_7016
Doors | (DR)-2H_RD_Swing_Base: (DR)Ext-2H(GM_1350x2050)R_glass_30% | 5.RAL_9023
Doors | (DR)-2H_RD_Swing_Base: (DR)Ext-2H(GM_1350x2050)R_glass_30% | Зона открывания
Doors | (DR)-2H_RD_Swing_Base: (DR)Ext-2H(M_1200x2050)R | 4.Glass
Doors | (DR)-2H_RD_Swing_Base: (DR)Ext-2H(M_1200x2050)R | 5.RAL_7016
Doors | (DR)-2H_RD_Swing_Base: (DR)Ext-2H(M_1200x2050)R | 5.RAL_9023
Doors | (DR)-2H_RD_Swing_Base: (DR)Ext-2H(M_1200x2050)R | Зона открывания
Doors | (DR)-2H_RD_Swing_Base: (DR)Ext-2H(M_1200x2050)R_Tech | 4.Glass
Doors | (DR)-2H_RD_Swing_Base: (DR)Ext-2H(M_1200x2050)R_Tech | 5.RAL_7016
Doors | (DR)-2H_RD_Swing_Base: (DR)Ext-2H(M_1200x2050)R_Tech | 5.RAL_9023
Doors | (DR)-2H_RD_Swing_Base: (DR)Ext-2H(M_1200x2050)R_Tech | Зона открывания
Doors | (DR)-2H_RD_Swing_Base: (DR)In-2H(C_1200x2050)L_WP | 4.Glass
Doors | (DR)-2H_RD_Swing_Base: (DR)In-2H(C_1200x2050)L_WP | 5.RAL_7016
Doors | (DR)-2H_RD_Swing_Base: (DR)In-2H(C_1200x2050)L_WP | 5.RAL_9023
Doors | (DR)-2H_RD_Swing_Base: (DR)In-2H(C_1200x2050)L_WP | Зона открывания
Doors | (DR)-2H_RD_Swing_Base: (DR)In-2H(C_1350x2050)L_WP | 4.Glass
Doors | (DR)-2H_RD_Swing_Base: (DR)In-2H(C_1350x2050)L_WP | 5.RAL_7016
Doors | (DR)-2H_RD_Swing_Base: (DR)In-2H(C_1350x2050)L_WP | 5.RAL_9023
Doors | (DR)-2H_RD_Swing_Base: (DR)In-2H(C_1350x2050)L_WP | Зона открывания
Doors | (DR)-2H_RD_Swing_Base: (DR)In-2H(M_1200x2050)L | 4.Glass
Doors | (DR)-2H_RD_Swing_Base: (DR)In-2H(M_1200x2050)L | 5.RAL_7016
Doors | (DR)-2H_RD_Swing_Base: (DR)In-2H(M_1200x2050)L | 5.RAL_9023
Doors | (DR)-2H_RD_Swing_Base: (DR)In-2H(M_1200x2050)L | Зона открывания
Doors | (DR)-2H_RD_Swing_Base: (DR)In-2H(M_1200x2050)R | 4.Glass
Doors | (DR)-2H_RD_Swing_Base: (DR)In-2H(M_1200x2050)R | 5.RAL_7016
Doors | (DR)-2H_RD_Swing_Base: (DR)In-2H(M_1200x2050)R | 5.RAL_9023
Doors | (DR)-2H_RD_Swing_Base: (DR)In-2H(M_1200x2050)R | Зона открывания
Doors | (DR)-2H_RD_Swing_Base: (DR)In-2H(M_1200x2050)R_Tech_Z | 4.Glass
Doors | (DR)-2H_RD_Swing_Base: (DR)In-2H(M_1200x2050)R_Tech_Z | 5.RAL_7016
Doors | (DR)-2H_RD_Swing_Base: (DR)In-2H(M_1200x2050)R_Tech_Z | 5.RAL_9023
Doors | (DR)-2H_RD_Swing_Base: (DR)In-2H(M_1200x2050)R_Tech_Z | Зона открывания
Doors | (DR)-2H_RD_Swing_Base: (DR)In-2H(M_1350x2050)L_EI30 | 4.Glass
Doors | (DR)-2H_RD_Swing_Base: (DR)In-2H(M_1350x2050)L_EI30 | 5.RAL_7016
Doors | (DR)-2H_RD_Swing_Base: (DR)In-2H(M_1350x2050)L_EI30 | 5.RAL_9023
Doors | (DR)-2H_RD_Swing_Base: (DR)In-2H(M_1350x2050)L_EI30 | Зона открывания
Doors | (DR)-2H_RD_Swing_Base: (DR)In-2H(M_1350x2050)R_EI15 | 4.Glass
Doors | (DR)-2H_RD_Swing_Base: (DR)In-2H(M_1350x2050)R_EI15 | 5.RAL_7016
Doors | (DR)-2H_RD_Swing_Base: (DR)In-2H(M_1350x2050)R_EI15 | 5.RAL_9023
Doors | (DR)-2H_RD_Swing_Base: (DR)In-2H(M_1350x2050)R_EI15 | Зона открывания
Doors | (DR)-2H_Swing_woHost: (DR)In-2H(M_1200x2050)R_EI30 | 4.Glass
Doors | (DR)-2H_Swing_woHost: (DR)In-2H(M_1200x2050)R_EI30 | 5.RAL_7016
Doors | (DR)-RD_2Rail_2H: (DR)Ext-2H(G_2400x2600) | 4.Glass
Doors | (DR)-RD_2Rail_2H: (DR)In-2H(G_2400x2600) | 4.Glass
Doors | (DR)-SG_StainedGlass: (DR)Ext-2H(AG_1350x2050)L | 4.Glass
Doors | (DR)-SG_StainedGlass: (DR)Ext-2H(AG_1350x2050)L | 5.RAL_7016
Doors | (DR)-SG_StainedGlass: (DR)Ext-2H(AG_1500x2050)L | 4.Glass
Doors | (DR)-SG_StainedGlass: (DR)Ext-2H(AG_1500x2050)L | 5.RAL_7016
Doors | (DR)-SG_StainedGlass: (DR)Ext-2H(AG_1500x2050)R | 4.Glass
Doors | (DR)-SG_StainedGlass: (DR)Ext-2H(AG_1500x2050)R | 5.RAL_7016
Doors | (DR)-SG_StainedGlass: (DR)Ext-2H(AG_1500x2050)R 2 | 4.Glass
Doors | (DR)-SG_StainedGlass: (DR)Ext-2H(AG_1500x2050)R 2 | 5.RAL_7016
Doors | (DR)-SG_StainedGlass: (DR)Ext-2H(AG_1500x2050)R 3 | 4.Glass
Doors | (DR)-SG_StainedGlass: (DR)Ext-2H(AG_1500x2050)R 3 | 5.RAL_7016
Doors | (DR)-SG_StainedGlass: (DR)In-2H(AG_1200x2050)R | 4.Glass
Doors | (DR)-SG_StainedGlass: (DR)In-2H(AG_1200x2050)R | 5.RAL_7016
Doors | (DR)-SG_StainedGlass: (DR)In-2H(AG_1350x2050)L | 4.Glass
Doors | (DR)-SG_StainedGlass: (DR)In-2H(AG_1350x2050)L | 5.RAL_7016
Doors | (DR)-SG_StainedGlass: (DR)In-2H(AG_1500x2000)R | 4.Glass
Doors | (DR)-SG_StainedGlass: (DR)In-2H(AG_1500x2000)R | 5.RAL_7016
Floors | Floor: (Ext)_(Cement particle board)_Roof | 3.Cam_Boards_(135)
Floors | Floor: (Ext)_(Fiberglass) _Roof | 5.Finishing_Default
Floors | Floor: (Ext)_(Ins-10) _Roof_WalkWay | Membrana_LOGICROOF Walkway
Floors | Floor: (Ext)_(Ins-Polymeric membrane) _Roof | 5.Finishing_Default
Floors | Floor: (Ext)_(Ins-Polymeric membrane) _Roof 2 | 5.Finishing_Default
Floors | Floor: (Ext)_(Ins-Polymeric membrane) _Roof_парапет | 5.Finishing_Default
Floors | Floor: (FL)-Ext_40_lenta_antiskol | 3.Тактильная полоса на ступенях
Floors | Floor: (FL)-Ext_40_waterproofing_porch | 3.Granite_exterior (300х300)
Floors | Floor: (FL)-Ext_(Ins-40) | 4.Insulation_Mineral_Wool
Floors | Floor: (FL)-Ext_(Ins-150) | 4.Insulation_Mineral_Wool
Floors | Floor: (FL)-Ext_(vapor barrier) | 4.Insulation_Foam
Floors | Floor: (FL)-In_5_carpet | Kovrovaya_plitka
Floors | Floor: (FL)-In_5_Linoleum | 4.Linoleum
Floors | Floor: (FL)-In_20_R9_hall_corridors_dining room | 3.Granite_Basic_Italon(Titan 600х600)_R10
Floors | Floor: (FL)-In_20_R9_hall_waterproofing | 3.Granite_Basic_Italon(Titan 600х600)_R10_waterprof
Floors | Floor: (FL)-In_20_R9_hall_waterproofing* | 3.Cement_Sand_Screed
Floors | Floor: (FL)-In_20_R9_hall_waterproofing* | 3.Granite_Basic_Italon(Titan 600х600)_R10_waterprof
Floors | Floor: (FL)-In_20_R9_Wood | 3.Granite_Basic_Italon(Titan 200х600)
Floors | Floor: (FL)-In_20_R10_service | 3.Tile_service_R11
Floors | Floor: (FL)-In_20_R10_service 600Х600ММ | 3.Tile_service_R11(1)
Floors | Floor: (FL)-In_20_R10_service_waterproofing, (FL)-In_20_R10_service | 3.Tile_service_WC
Floors | Floor: (FL)-In_20_R10_service_waterproofing, (FL)-In_20_R10_service 600х600 | 3.Tile_service_WC(1)
Floors | Floor: (FL)-In_20_R10_service_waterproofing, (FL)-In_20_R10_service_V | 3.Tile_service_WC
Floors | Floor: (FL)-In_20_R10_stairs | 3.Granite_Kerama Marazzi (300х300)_stair landings
Floors | Floor: (FL)-In_20_R10_steps | 3.Granite_Kerama Marazzi (300х600)_steps)
Floors | Floor: (FL)-In_20_R10_WC | 3.Granite_Kerama Marazzi (600х600)_WC
Floors | Floor: (FL)-In_(C-2)_Styagka_smooth | 3.Cement_Plaster
Floors | Floor: (FL)-In_(C-78)_WC | 3.Cement_Sand_Screed
Floors | Floor: (FL)-In_(C-93)_Styagka_Director | 3.Cement_Sand_Screed
Floors | Floor: (FL)-In_(C-93)_Styagka_Office | 3.Cement_Sand_Screed
Floors | Floor: (FL)-In_(Fin-5)_Servernaja_linoleum_antistatic | 4.Linoleum_antistatick
Floors | Floor: (FL)-In_(Fin-20)_Granit_Moroz | Granit_moroz
Floors | Floor: (FL)-In_(Fin.7)_Doska | Doska_Pol
Floors | Floor: (FL)-In_(GI-2)_WC | 4.Insulation_Foam
Floors | Floor: (FL)-In_(С-60)_Styagka_balkon | 3.Cement_Sand_Screed
Floors | Floor: (FL)-In_(С-80)_Styagka_Holl | 3.Cement_Sand_Screed
Floors | Floor: (FL)-In_(С-90)_Styagka_ventcamera | 3.Cement_Sand_Screed
Floors | Floor: (In)_(C-100)_blind_area | 1.Paving_stone
Floors | Floor: (In)_(C-150)_blind_area | 1.Paving_stone
Floors | Floor: (In)_(C-150)_playgrounds | 1.Paving_stone(1)
Floors | Floor: (WL)-Ext_(Ins-50) | 4.Insulation_Mineral_Wool
Floors | Floor: (WL)-Ext_(Ins-50)_p_180-230 | 4.Insulation_Mineral_Wool
Floors | Floor: (WL)-Ext_(Ins-50)PIR | 4.Insulation_Mineral_Wool
Floors | Floor: (WL)-Ext_(Ins-130)_p_110-130 | 4.Insulation_Mineral_Wool
Generic Models | (GM)_Dirt Mat2: Грязеулавливающий коврик из проф.резины 2000х2000 | Решетка
Generic Models | (GM)_Dirt Mat2: Грязеулавливающий коврик из проф.резины 2000х5000 | Решетка
Generic Models | (GM)_Dirt Mat2_1st: Стальной, прессованно-сварной настил 1 степени_1000х2000 мм | Решетка 1 степени
Generic Models | (GM)_Dirt Mat2_1st: Стальной, прессованно-сварной настил 1 степени_1000х2500 мм | Решетка 1 степени
Generic Models | (GM)_Dirt Mat2_1st: Стальной, прессованно-сварной настил 1 степени_1000х3000 мм | Решетка 1 степени
Generic Models | (GM)_Dirt Mat2_1st: Стальной, прессованно-сварной настил 1 степени_1000х5000 мм | Решетка 1 степени
Mechanical Equipment | (SEQ)-PT_Turnstile: (SEQ)-PT_Turnstile | Steel
Mechanical Equipment | (SEQ)-PT_Turnstile: (SEQ)-PT_Turnstile | Краска черная
Mechanical Equipment | (SEQ)-PT_Turnstile: (SEQ)-PT_Turnstile | Сталь-хромированая
Parts |  | Decostyl_Gips
Parts |  | Shpon_Mramor
Plumbing Fixtures | (SAN)-BS_GOST30493-96: Gebereit Renova No1 | Корпус умывальника
Plumbing Fixtures | (SAN)-BS_GOST30493-96: Gebereit Variform Elyptical | Корпус умывальника
Plumbing Fixtures | (SAN)-BS_GOST30493-96: Gebereit Variform Rectangular | Корпус умывальника
Plumbing Fixtures | (SAN)-BS_Lyra_Jika: Lyra 55x45 | Корпус умывальника
Plumbing Fixtures | (SAN)-FS_GOST25809-96_SM-MOCBA: См-МОЦБА | Сталь нержавеющая
Plumbing Fixtures | (SAN)-Plumbing_trap1: Horizontal_discharge_DN40 | Изделие из полимерного материала
Plumbing Fixtures | (SAN)-RC_ShowerTray: Gebereit Sestra 1400x 800x 40 | White - Easy - Roca
Plumbing Fixtures | (SAN)-UR_Preda_Geberit: (SAN)-UR_Preda_Geberit | Default New Material
Plumbing Fixtures | (SAN)-UR_Preda_Geberit: (SAN)-UR_Preda_Geberit | АС_Сантехника_КерамикаБелая
Plumbing Fixtures | (SAN)-WC_iConSquare_Geberit: (SAN)-WC_iConSquare_Geberit | АС_Сантехника_КерамикаБелая
Plumbing Fixtures | (SAN)-WC_Mio_Jika_МГН: (SAN)-WC_Mio_Jika_МГН | АС_Сантехника_КерамикаБелая
Roofs | Basic Roof: (RF)_Ext_(Fin-1)_LOGICROOF NG | Membrana_LOGICROOF
Specialty Equipment | (SEQ)-DS_DockBumper: (SEQ)-DS_DockBumper | ТХ рукосушитель пластик
Specialty Equipment | (SEQ)-DS_DockBumper: (SEQ)-DS_Антисептик | ТХ рукосушитель пластик
Specialty Equipment | (SEQ)_Bucket_pedal_trash_Brabantia: 12л | Пластмасса, непрозрачная, черная
Specialty Equipment | (SEQ)_Bucket_pedal_trash_Brabantia: 12л | Сталь, нержавеющая, шлифованная
Specialty Equipment | (SEQ)_Bucket_pedal_trash_Brabantia: 12л | ТХ рукосушитель пластик
Specialty Equipment | (SEQ)_Dryer: Сушилка для рук | ТХ рукосушитель пластик
Specialty Equipment | (SEQ)_Mirror_Rectangular: Mirror_600x1000(h) | Зеркало
Specialty Equipment | (SEQ)_Mirror_Rectangular: Mirror_700x800(h) | Зеркало
Specialty Equipment | (SEQ)_Mirror_Rectangular: Mirror_700x1100(h) | Зеркало
Specialty Equipment | (SEQ)_Mirror_Rectangular: Mirror_700x1100(h) ОДИ | Зеркало
Specialty Equipment | (SEQ)_Mirror_Rectangular: Mirror_1400x1100(h) | Зеркало
Specialty Equipment | (SEQ)_Paper_towel_dispenser_steel: Тип | ТХ рукосушитель пластик
Specialty Equipment | (SEQ)_Soap dispenser_Ksitex: Локтевой | Сталь, нержавеющая, шлифованная
Specialty Equipment | (SEQ)_Soap dispenser_Ksitex: Локтевой | Стекло
Specialty Equipment | (SEQ)_Soap dispenser_Ksitex: Локтевой | ТХ рукосушитель пластик
Specialty Equipment | (SEQ)_Toilet_paper_dispenser_steel: Тип | Сталь, нержавеющая, шлифованная
Structural Connections | (SC)-_нащельник_для_выступающих частей_80_низ: (SC)-Batten_RAL 7016 | 5.RAL_7036
Structural Connections | (SC)-_нащельник_для_выступающих частей_110_низ: (SC)-Batten_RAL 7016 | 5.RAL_7016
Structural Connections | (SC)-Batten_FS11_Cold_520: (SC)-Batten_FS11_RAL 7021 | 5.RAL_7016
Structural Connections | (SC)-Batten_FS11_Cold_600: (SC)-Batten_FS11_RAL 7021 | 5.RAL_7016
Structural Connections | (SC)-Batten_FS11_Cold_600_1: (SC)-Batten_FS11_RAL 7021 | 5.RAL_7016
Structural Connections | (SC)-Batten_FS11_Cold_600_2: (SC)-Batten_FS11_RAL 7021 | 5.RAL_7016
Structural Connections | (SC)-Batten_FS11_Cold_600_3: (SC)-Batten_FS11_RAL 7021 | 5.RAL_7016
Structural Connections | (SC)-Batten_FS11_Cold_600_4: (SC)-Batten_FS11_RAL 7021 | 5.RAL_7016
Structural Connections | (SC)-Batten_FS11_Cold_650: (SC)-Batten_FS11_RAL 7021 | 5.RAL_7016
Structural Connections | (SC)-нащельник_для_балкона_красный: (SC)-Batten_RAL 3001 | 5.RAL_3001
Structural Connections | (SC)-нащельник_для_балкона_плоский: (SC)-Batten_RAL 3001 | 5.RAL_3001
Structural Connections | (SC)-нащельник_для_эркера_красный: (SC)-Batten_RAL 3001 | 5.RAL_3001
Structural Connections | (SC)-нащельник_для_эркера_красный_нижний: (SC)-Batten_RAL 3001 | 5.RAL_3001
Structural Connections | (SC)-нащельник_для_эркера_черный: (SC)-Batten_RAL 7016 | 5.RAL_7016
Structural Connections | (SC)-откос накладной_для_эркера_черный_верхний: (SC)-Batten_RAL 7016 | 5.RAL_7016
Structural Connections | (SC)-откос_Г-образный: (SC)-Batten_RAL 7016 | 5.RAL_7016
Structural Connections | (SC)-откос_Г-образный_2: (SC)-Batten_RAL 7016 | 5.RAL_7016
Structural Connections | (SC)-откос_Г-образный_для_фибро: (SC)-Batten_RAL 7016 | 5.RAL_7016
Structural Connections | (SC)-откос_Г-образный_для_фибро_02.11: (SC)-Batten_RAL 7016 | 5.RAL_7016
Structural Connections | (SC)-откос_Г-образный_для_фибро_2: (SC)-Batten_RAL 7016 | 5.RAL_7016
Structural Connections | (SC)-откос_Г-образный_для_фибро_3: (SC)-Batten_RAL 7016 | 5.RAL_7016
Structural Connections | (SC)-откос_Г-образный_для_фибро_55: (SC)-Batten_RAL 7016 | 5.RAL_7016
Structural Connections | (SC)-откос_Г-образный_накладка: (SC)-Batten_RAL 7016 | 5.RAL_7016
Structural Connections | (SC)-откос_Г-образный_накладка_02.10: (SC)-Batten_RAL 7016 | 5.RAL_7016
Structural Connections | (SC)-откос_для_витража_1_эт_сложный: (SC)-Batten_RAL 7016 | 5.RAL_7016
Structural Connections | (SC)-откос_для_витража_сложный_2: (SC)-Batten_RAL 7016 | 5.RAL_7016
Structural Connections | (SC)-откос_для_дверей_окон_сложный: (SC)-Batten_RAL 7016 | 5.RAL_7016
Structural Connections | (SC)-откос_для_дверей_окон_сложный_2: (SC)-Batten_RAL 7016 | 5.RAL_7016
Structural Connections | (SC)-отлив_для_балкона_черный: (SC)-Batten_RAL 7016 | 5.RAL_7016
Structural Connections | (SC)-отлив_для_балкона_черный_2: (SC)-Batten_RAL 7016 | 5.RAL_7016
Structural Connections | (SC)-отлив_для_балкона_черный_3: (SC)-Batten_RAL 7016 | 5.RAL_7016
Structural Connections | (SC)-отлив_для_балкона_черный_4: (SC)-Batten_RAL 7016 | 5.RAL_7016
Structural Connections | (SC)-отлив_для_балкона_черный_верхний_1: (SC)-Batten_RAL 7016 | 5.RAL_7016
Structural Connections | (SC)-отлив_для_балкона_черный_верхний_2: (SC)-Batten_RAL 7016 | 5.RAL_7016
Structural Connections | (SC)-отлив_для_выступов_фибро: (SC)-Batten_RAL 7016 | 5.RAL_7016
Structural Connections | (SC)-отлив_для_выступов_фибро: (SC)-Batten_RAL 7036 | 5.RAL_7036
Structural Connections | (SC)-отлив_для_выступов_фибро_2: (SC)-Batten_RAL 7016 | 5.RAL_7036
Structural Connections | (SC)-отлив_для_выступов_фибро_3: (SC)-Batten_RAL 7016 | 5.RAL_7036
Structural Connections | (SC)-отлив_для_выступов_фибро_4: (SC)-Batten_RAL 7016 | 5.RAL_7036
Structural Connections | (SC)-отлив_для_выступов_фибро_5: (SC)-Batten_RAL 7016 | 5.RAL_7036
Structural Connections | (SC)-отлив_для_выступов_фибро_6: (SC)-Batten_RAL 7016 | 5.RAL_7036
Structural Connections | (SC)-отлив_для_выступов_фибро_7: (SC)-Batten_RAL 7016 | 5.RAL_7036
Structural Connections | (SC)-отлив_для_выступов_фибро_8: (SC)-Batten_RAL 7016 | 5.RAL_7036
Structural Connections | (SC)-отлив_для_выступов_фибро_9: (SC)-Batten_RAL 7016 | 5.RAL_7036
Structural Connections | (SC)-отлив_для_окна_черный_200: (SC)-Batten_RAL 7016 | 5.RAL_7016
Structural Connections | (SC)-отлив_для_окна_черный_340: (SC)-Batten_RAL 7016 | 5.RAL_7016
Structural Connections | (SC)-отлив_для_эркера_черный: (SC)-Batten_RAL 7016 | 5.RAL_7016
Structural Connections | (SC)-отлив_для_эркера_черный_90: (SC)-Batten_RAL 7016_1 | 5.RAL_7016
Structural Connections | (SC)-отлив_для_эркера_черный_верхний: (SC)-Batten_RAL 7016 | 5.RAL_7016
Structural Connections | (SC)-отлив_цокольный: (SC)-Batten_RAL 7016 | 5.RAL_7016
Structural Connections | (SC)-парапетный_нащельник_для_навесов_320: (SC)-Batten_FS11_RAL 7021 | 5.RAL_7036
Structural Connections | (SC)-парапетный_нащельник_для_навесов_320_2: (SC)-Batten_FS11_RAL 7021 | 5.RAL_7036
Structural Connections | (SC)-парапетный_нащельник_для_навесов_320_3: (SC)-Batten_FS11_RAL 7021 | 5.RAL_7036
Structural Connections | (SC)-уголок_Г-образный_для_керам_плитки: (SC)-Batten_RAL 7016 | 5.RAL_9003
Structural Connections | (SC)-уголок_сложный_80х80: (SC)-Batten_RAL 7016 | 5.RAL_7016
Structural Connections | (SC)_pipes: (SC)_Pipes_D110 mm | ПВХ(ПНД)
Structural Connections | (SC)_pipes: (SC)_Pipes_D110 mm 2 | ПВХ(ПНД)
Walls | Basic Wall: (Ext)_(Ins-Polymeric membrane) _Roof | 5.Finishing_Default
Walls | Basic Wall: (FL)-In_20_R10_service_waterproofing, (FL)-In_20_R10_service | 5.RAL_9003
Walls | Basic Wall: (FL)-In_20_R10_service_waterproofing, (FL)-In_20_R10_service | Plitka_White(20Х60)
Walls | Basic Wall: (FL)-In_20_R10_service_waterproofing, (FL)-In_20_R10_service_600/600 | 3.Tile_service_WC
Walls | Basic Wall: (FL)-In_20_R10_service_waterproofing, (FL)-In_20_R10_service_600/600 | 5.RAL_9003
Walls | Basic Wall: (WL)-Ext_10(Cement particle board) | 3.Cement_Sand_Screed
Walls | Basic Wall: (WL)-Ext_(Br-120)_REI90 | 3.Brick_(REI90)
Walls | Basic Wall: (WL)-Ext_(CC-200)_ | 3.Concrete_Blocks_(45)
Walls | Basic Wall: (WL)-Ext_(Ins-100) | 4.Insulation_Mineral_Wool
Walls | Basic Wall: (WL)-Ext_(Ins-150) | 4.Insulation_Mineral_Wool
Walls | Basic Wall: (WL)-In_20(Fin-20)_mobil | 5.RAL_7016 (int)
Walls | Basic Wall: (WL)-In_20(Fin-20)_Sanitary partitions | 3.Drywall_HPL(2)
Walls | Basic Wall: (WL)-In_20(Fin-20)_Sanitary partitions_black | 5.RAL_7016 (int)
Walls | Basic Wall: (WL)-In_87,5(DW-12,5.Pr-75) | 3.Drywall_GKL
Walls | Basic Wall: (WL)-In_87,5(DW-12,5.Pr-75) | 4.Insulation_Mineral_Wool
Walls | Basic Wall: (WL)-In_87,5(DW-12,5.Pr-75)_no ins | 3.Drywall_GKL
Walls | Basic Wall: (WL)-In_87,5(DW-12,5.Pr-75)_no ins | 5.RAL_9003
Walls | Basic Wall: (WL)-In_100(DW-25.Pr-75) | 3.Drywall_GKL
Walls | Basic Wall: (WL)-In_100(DW-25.Pr-75) | 4.Insulation_Mineral_Wool
Walls | Basic Wall: (WL)-In_100(GKLv-25.Pr-75) | 3.Drywall_GKLw
Walls | Basic Wall: (WL)-In_100(GKLv-25.Pr-75) | 4.Insulation_Mineral_Wool
Walls | Basic Wall: (WL)-In_100(GKLv-25.Pr-75)_no_ins | 3.Drywall_GKLw
Walls | Basic Wall: (WL)-In_100(GKLv-25.Pr-75)_no_ins | 5.RAL_7047
Walls | Basic Wall: (WL)-In_112,5(GKL-12,5.Pr-75.GKL-25) | 3.Drywall_GKL
Walls | Basic Wall: (WL)-In_112,5(GKL-12,5.Pr-75.GKL-25) | 4.Insulation_Mineral_Wool(FIRE)
Walls | Basic Wall: (WL)-In_112,5(GKL-12,5.Pr-75.GKL-25)_EI30 | 3.Drywall_GKL
Walls | Basic Wall: (WL)-In_112,5(GKL-12,5.Pr-75.GKL-25)_EI30 | 4.Insulation_Mineral_Wool(FIRE)
Walls | Basic Wall: (WL)-In_112,5(GKL-12,5.Pr-75.GKL-25)_EI45 | 3.Drywall_GKL
Walls | Basic Wall: (WL)-In_112,5(GKL-12,5.Pr-75.GKL-25)_EI45 | 4.Insulation_Mineral_Wool(FIRE)
Walls | Basic Wall: (WL)-In_112,5(GKL-12,5.Pr-75.GKLW-25) | 3.Drywall_GKL
Walls | Basic Wall: (WL)-In_112,5(GKL-12,5.Pr-75.GKLW-25) | 3.Drywall_GKLw
Walls | Basic Wall: (WL)-In_112,5(GKL-12,5.Pr-75.GKLW-25) | 4.Insulation_Mineral_Wool(FIRE)
Walls | Basic Wall: (WL)-In_112,5(GKL-12,5.Pr-75.GKLW-25)_EI30 | 3.Drywall_GKL
Walls | Basic Wall: (WL)-In_112,5(GKL-12,5.Pr-75.GKLW-25)_EI30 | 3.Drywall_GKLw
Walls | Basic Wall: (WL)-In_112,5(GKL-12,5.Pr-75.GKLW-25)_EI30 | 4.Insulation_Mineral_Wool(FIRE)
Walls | Basic Wall: (WL)-In_112,5(GKL-12,5.Pr-75.GKLW-25)_EI45 | 3.Drywall_GKL
Walls | Basic Wall: (WL)-In_112,5(GKL-12,5.Pr-75.GKLW-25)_EI45 | 3.Drywall_GKLw
Walls | Basic Wall: (WL)-In_112,5(GKL-12,5.Pr-75.GKLW-25)_EI45 | 4.Insulation_Mineral_Wool(FIRE)
Walls | Basic Wall: (WL)-In_120(Br-120) | 3.Brick_(45)
Walls | Basic Wall: (WL)-In_120(Br-120)_Bortik | 3.Brick_(45)
Walls | Basic Wall: (WL)-In_120(Br-120)_EI30 | 3.Brick_(EI45)
Walls | Basic Wall: (WL)-In_120(Br-120)_EI45 | 3.Brick_(EI45)
Walls | Basic Wall: (WL)-In_120(Br-120)_REI90 | 3.Brick_(REI90)
Walls | Basic Wall: (WL)-In_125(DW-12,5.Pr-70)_lobik | 3.Drywall_GKL
Walls | Basic Wall: (WL)-In_125(DW-25.Pr-70.DW-25) | 3.Drywall_GKL
Walls | Basic Wall: (WL)-In_125(DW-25.Pr-70.DW-25) | 4.Insulation_Mineral_Wool
Walls | Basic Wall: (WL)-In_125(DW-25.Pr-75.DW-25)_EI30 | 3.Drywall_GKL(FIRE)
Walls | Basic Wall: (WL)-In_125(DW-25.Pr-75.DW-25)_EI30 | 4.Insulation_Mineral_Wool(FIRE)
Walls | Basic Wall: (WL)-In_125(DW-25.Pr-75.DW-25)_EI45 | 3.Drywall_GKL(FIRE)
Walls | Basic Wall: (WL)-In_125(DW-25.Pr-75.DW-25)_EI45 | 4.Insulation_Mineral_Wool(FIRE)
Walls | Basic Wall: (WL)-In_125(DW-25.Pr-75.DW-25)_lobik | 3.Drywall_GKL
Walls | Basic Wall: (WL)-In_125(DW-25.Pr-75.DW-25)_lobik | 4.Insulation_Mineral_Wool
Walls | Basic Wall: (WL)-In_125(DW-25.Pr-75.GKLv-25 | 3.Drywall_GKL
Walls | Basic Wall: (WL)-In_125(DW-25.Pr-75.GKLv-25 | 3.Drywall_GKLw
Walls | Basic Wall: (WL)-In_125(DW-25.Pr-75.GKLv-25 | 4.Insulation_Mineral_Wool
Walls | Basic Wall: (WL)-In_125(DW-25.Pr-75.GKLv-25_EI45 | 3.Drywall_GKL
Walls | Basic Wall: (WL)-In_125(DW-25.Pr-75.GKLv-25_EI45 | 3.Drywall_GKLw
Walls | Basic Wall: (WL)-In_125(DW-25.Pr-75.GKLv-25_EI45 | 4.Insulation_Mineral_Wool
Walls | Basic Wall: (WL)-In_125(GKLv-25.Pr-75.GKLv-25) | 3.Drywall_GKLw
Walls | Basic Wall: (WL)-In_125(GKLv-25.Pr-75.GKLv-25) | 4.Insulation_Mineral_Wool
Walls | Basic Wall: (WL)-In_(ALL-9)_riser | 2.Metal_Aluminium(RAL 9005)
Walls | Basic Wall: (WL)-In_(ALL-10)_PLINTUS | 2.Metal_Aluminium(RAL 9005)
Walls | Basic Wall: (WL)-In_(ALL-10)_PLINTUS_200 | 2.Metal_Aluminium(RAL 9005)
Walls | Basic Wall: (WL)-In_(ALL-10)_PLINTUS_GRANIT | 3.Granite_Basic_Italon(Titan 600х600)_R10
Walls | Basic Wall: (WL)-In_(ALL-10)_Stairs_PLINTUS_GRANIT_30х30 | 3.Granite_Kerama Marazzi (300х600)_plintys
Walls | Basic Wall: (WL)-In_(Cer-10)_WHITE_GLOSS_TILES_200Х600 | 5.RAL_9003
Walls | Basic Wall: (WL)-In_(Cer-10)_WHITE_GLOSS_TILES_200Х600 | Plitka_White(20Х60)
Walls | Basic Wall: (WL)-In_(Cer-10)_WHITE_GLOSS_TILES_300Х600 | 5.RAL_9003
Walls | Basic Wall: (WL)-In_(Cer-10)_WHITE_GLOSS_TILES_300Х600 | Plitka_White
Walls | Basic Wall: (WL)-In_(Cerg-10)_Stolovaya_Wall_DARK_TILES_600Х600 | Granit_Vestibul
Walls | Basic Wall: (WL)-In_(Dec)_decorative metal grill | 5.RAL_7016 (int)
Walls | Basic Wall: (WL)-In_(DW-12,5.Pr-75.DW-12,5) | 3.Drywall_GKL
Walls | Basic Wall: (WL)-In_(DW-12,5.Pr-75.DW-12,5) | 4.Insulation_Mineral_Wool
Walls | Basic Wall: (WL)-In_(DW-12,5.Pr-75.DW-12,5)_EI30 | 3.Drywall_GKL
Walls | Basic Wall: (WL)-In_(DW-12,5.Pr-75.DW-12,5)_EI30 | 4.Insulation_Mineral_Wool
Walls | Basic Wall: (WL)-In_(DW-12,5.Pr-75.DW-12,5)_EI30 ГКЛ лобик | 3.Drywall_GKL
Walls | Basic Wall: (WL)-In_(DW-12,5.Pr-75.DW-12,5)_EI30 ГКЛ лобик | 4.Insulation_Mineral_Wool
Walls | Basic Wall: (WL)-In_(DW-12,5.Pr-75.DW-12,5)_EI45 | 3.Drywall_GKL
Walls | Basic Wall: (WL)-In_(DW-12,5.Pr-75.DW-12,5)_EI45 | 4.Insulation_Mineral_Wool
Walls | Basic Wall: (WL)-In_(Fin-2)_Shtukaturka | Shtukaturka
Walls | Basic Wall: (WL)-In_(Fin-20)_Shtukaturka | Shtukaturka
Walls | Basic Wall: (WL)-In_(GKL-12.Profil)_BLUE | 3.Drywall_GKL
Walls | Basic Wall: (WL)-In_(GKL-12.Profil)_BLUE | INT_carcass
Walls | Basic Wall: (WL)-In_(GR-8)_DG_TILES_300X600_DARK | 5.RAL_9003
Walls | Basic Wall: (WL)-In_(GR-8)_DG_TILES_300X600_DARK | Granit_Stena_DG
Walls | Basic Wall: (WL)-In_(GR-8)_DG_TILES_300X600_DARK* | 5.RAL_9003
Walls | Basic Wall: (WL)-In_(GR-8)_DG_TILES_300X600_DARK* | Granit_Stena_DG
Walls | Basic Wall: (WL)-In_(GR-8)_LG_TILES_300X600_WHITE | 5.RAL_9003
Walls | Basic Wall: (WL)-In_(GR-8)_LG_TILES_300X600_WHITE | Granit_Stena_LG
Walls | Basic Wall: (WL)-In_(Paint-1)_cokol | 3.Drywall_Paint_RAL9005
Walls | Basic Wall: (WL)-In_(Paint-1)_maslo_tech | 3.Drywall_Paint_RAL9005
Walls | Basic Wall: (WL)-In_(Paint-1)_maslo_tech* | 3.Drywall_Paint_RAL9005
Walls | Basic Wall: (WL)-In_(Paint-1)_PAINT_BLUE | 3.Drywall_SML_BLUE
Walls | Basic Wall: (WL)-In_(Paint-1)_PAINT_BLUE_* | 3.Drywall_SML_BLUE
Walls | Basic Wall: (WL)-In_(Paint-1)_PAINT_RAL7047 | 3.Drywall_Paint_RAL7047
Walls | Basic Wall: (WL)-In_(Paint-1)_PAINT_RAL9003 | 3.Drywall_Paint_RAL9003
Walls | Basic Wall: (WL)-In_(Paint-1)_PAINT_RAL9003* | 3.Drywall_Paint_RAL9003
Walls | Basic Wall: (WL)-In_(Paint-1)_PAINT_RAL9005 | 3.Drywall_Paint_RAL9005
Walls | Basic Wall: (WL)-In_(Paint-1)_PAINT_RAL9005* | 3.Drywall_Paint_RAL9005
Walls | Basic Wall: (WL)-In_(Paint-1)_PAINT_stairs_7042 | 5.RAL_7042
Walls | Basic Wall: (WL)-In_(Paint-1)_Technologiz,WC_verh | 3.Drywall_Paint_RAL9005
Walls | Basic Wall: (WL)-In_(Paint-1)_Technologiz,WC_verh* | 3.Drywall_Paint_RAL9005
Walls | Basic Wall: (WL)-In_(Paint-1)_Technologiz,WC_verh* 1015 | 3.Drywall_Paint_RAL9005
Walls | Basic Wall: (WL)-In_(Paint-1)_Technologiz,WC_verh_Luja | 3.Drywall_Paint_RAL9005
Walls | Basic Wall: (WL)-In_(Paint-1)_Technologiz,WC_verh_Luja* | 3.Drywall_Paint_RAL9005
Walls | Basic Wall: (WL)-In_(Panel-12.5)_HPL_individ_textura_wood | 3.Drywall_HPL
Walls | Basic Wall: (WL)-In_(Panel-12.5_Karkas)_HPL_individ_textura_wood | 3.Drywall_HPL
Walls | Basic Wall: (WL)-In_(Panel-12.5_Karkas)_HPL_individ_textura_wood | INT_carcass
Walls | Basic Wall: (WL)-In_(PL-8)_25x75_Gloss_Rovnaya 2 | 5.RAL_9003
Walls | Basic Wall: (WL)-In_(PL-8)_25x75_Gloss_Rovnaya 2 | Gloss_Rovnaya 900Х225
Walls | Basic Wall: (WL)-In_(PL-8)_25x75_MNS_Struct_Gloss | 5.RAL_9003
Walls | Basic Wall: (WL)-In_(PL-8)_25x75_MNS_Struct_Gloss | MNS_Structura_Gloss
Walls | Basic Wall: (WL)-In_(PL-8)_25x75_MNS_Structura | 5.RAL_9003
Walls | Basic Wall: (WL)-In_(PL-8)_25x75_MNS_Structura | MNS_Structura
Walls | Basic Wall: (WL)-In_(PL-8)_25x75_Wood | 5.RAL_9003
Walls | Basic Wall: (WL)-In_(PL-8)_25x75_Wood | Gloss_Wood
Walls | Basic Wall: (WL)-In_(PR-20)_Decostyl | Decostyl_Gips
Walls | Basic Wall: (WL)-In_(PR-20)_Decostyl * | Decostyl_Gips
Walls | Basic Wall: (WL)-In_(SHP-6)_SHP_Mramor | Composit
Walls | Basic Wall: (WL)-In_(SHP-6)_SHP_Mramor | Glue
Walls | Basic Wall: (WL)-In_(SHP-6)_SHP_Mramor | Shpon_Mramor
Walls | Basic Wall: (WL)-In_(SML-12)_SML_GREY | 3.Drywall_SML
Walls | Basic Wall: (WL)-In_(SML-12.5)_HPL_WOOD | 3.Drywall_HPL
Walls | Basic Wall: (WL)-In_(SML-12.5)_HPL_WOOD_Karkas | 3.Drywall_HPL
Walls | Basic Wall: (WL)-In_(SML-12.5)_HPL_WOOD_Karkas | INT_carcass
Walls | Basic Wall: (WL)-In_(SML-12.5)_SML_BLACK | 3.Drywall_SML_HPl_black
Walls | Basic Wall: (WL)-In_(SML-12.5)_SML_BLUE | 3.Drywall_SML_BLUE
Walls | Basic Wall: (WL)-In_(SML-12.5.profil)_BLACK | 3.Drywall_SML_HPl_black
Walls | Basic Wall: (WL)-In_(SML-12.5.profil)_BLACK | INT_carcass
Walls | Basic Wall: (WL)-In_(SML-12.Profil)_SML_BLUE | 3.Drywall_SML
Walls | Basic Wall: (WL)-In_(SML-12.Profil)_SML_BLUE | INT_carcass
Walls | Basic Wall: (WL)-In_(SML-12.Profil)_SML_GREY | 3.Drywall_SML
Walls | Basic Wall: (WL)-In_(SML-12.Profil)_SML_GREY | INT_carcass
Walls | Basic Wall: (WL)-In_curtains | 5.RAL_9003
Walls | Basic Wall: Paint_Beckers_COLOR_S 0500-N | 5.RAL_7016
Windows | (WN)-1H_GOST23166-99: 1000х1500h | 4.Glass
Windows | (WN)-1H_GOST23166-99: 1000х1500h | 5.RAL_7016
Windows | (WN)-1H_GOST23166-99: 1000х1500h | Переплет
Windows | (WN)-2H_GOST23166-99: 870(435)х860h | 4.Glass
Windows | (WN)-2H_GOST23166-99: 870(435)х860h | 5.RAL_7016
Windows | (WN)-2H_GOST23166-99: 870(435)х860h | Переплет
Windows | (WN)-2H_GOST23166-99: 2000х1500h | 4.Glass
Windows | (WN)-2H_GOST23166-99: 2000х1500h | 5.RAL_7016
Windows | (WN)-2H_GOST23166-99: 2000х1500h | Переплет
Windows | (WN)-SRH_PR60_Vendor_5000x5000: PR60 | Aluminum - Wasco - Aged Copper
Windows | (WN)-SRH_PR60_Vendor_5000x5000: PR60 | Glass - Wasco - Clear
Windows | (WN)-SRH_PR60_Vendor_5000x5000: PR60 | Lamilux-White
Windows | (WN)_Blinds: 900х1200(h) | 2.Metal_Aluminium
Windows | (WN)_Blinds: 900х1200(h) | 4.Glass
Windows | (WN)_Blinds: 1800х1200(h)_с лотком | 2.Metal_Aluminium
Windows | (WN)_Blinds: 1800х1200(h)_с лотком | 4.Glass
Windows | (WN)_Blinds: Л-1 | 3.Drywall_GKLw
Windows | (WN)_Blinds: Л-2 | 3.Drywall_GKLw
Windows | (WN)_Blinds: Л-3 | 3.Drywall_GKLw
Windows | (WN)_Blinds: Л-5 | 3.Drywall_GKLw
Windows | (WN)_Sill: PVC | 5.RAL_9003
Windows | (WN)_Windowstool: (WN)_Windowstool 900х200 | Подоконник
Windows | (WN)_Windowstool: (WN)_Windowstool 1010х200 | Подоконник
Windows | (WN)_Windowstool: (WN)_Windowstool 1190х200 | Подоконник
Windows | (WN)_Windowstool: (WN)_Windowstool 1250х300 | Подоконник
Windows | (WN)_Windowstool: (WN)_Windowstool 1250х450 | Подоконник
Windows | (WN)_Windowstool: (WN)_Windowstool 1250х500 | Подоконник
Windows | (WN)_Windowstool: (WN)_Windowstool 1800х200 | Подоконник

## VTBR_Nurse Call Device
Family and Type | SP_Наименование | SP_Обозначение | SP_ЗаводИзготовитель | SP_Позиция | SP_ЕдиницыИзмерения | Count | SP_Масса | SP_КодРаздела | SP_КодОборудования | Type Mark | Type Comments | Assembly Description | Assembly Name

## VTBR_Panel
Family and Type | SP_Наименование | SP_Обозначение | SP_ЗаводИзготовитель | SP_Позиция | SP_ЕдиницыИзмерения | Width | Height | Area | Count | Description | Type Mark | Type Comments | Assembly Code | Assembly Description
(CP)-CD_CorrugatedDeck_Vendor: (CP)-CD_CorrugatedDeck_Vendor_3001 | Металлические панели под профлист RAL 3001 |  | АЛГА или аналог, подсистема U-con | 01.01.04.03 | шт. |  |  | 164.80 | 54 | Облицовка металлическими фасадными кассетами типа профлист С-44 на подсистеме из оцинкованной стали, включая элементы крепления к стене из блоков/кирпича(саморезы, заклепки). В качестве основы использовать оцинкованные стальные листы с полимерным покрытием RAL3001 - толщиной 0,7 мм. Нащельники и отливы аналогичного качества. |  | П 38.3 | 02.01.08.02.05.01.03 | Вентилируемые фасады (с подконструкциями)
(CP)-CD_CorrugatedDeck_Vendor: (CP)-CD_CorrugatedDeck_Vendor_7016 | Металлические панели под профлист RAL 7016 |  | АЛГА или аналог, подсистема U-con | 01.01.04.02 | шт. |  |  | 409.11 | 95 | Облицовка металлическими фасадными кассетами типа профлист С-44 на подсистеме из оцинкованной стали, включая элементы крепления к стене из блоков/кирпича(саморезы, заклепки). В качестве основы использовать оцинкованные стальные листы с полимерным покрытием RAL7016 - 0,7 мм. Нащельники и отливы аналогичного качества. |  | П 38.2 | 02.01.08.02.05.01.03 | Вентилируемые фасады (с подконструкциями)
(CP)-CD_CorrugatedDeck_Vendor: (CP)-CD_CorrugatedDeck_Vendor_RAL9005 | Панель внутренняя под профнастил |  |  | 10.09 | шт. | 240 | 1000 | 0.24 | 1 | Облицовка металлическими кассетами типа ""под профлист"" на подсистеме из оцинкованной стали, включая элементы крепления к стене из блоков(саморезы, заклепки). С полимерным покрытием RAL9005 |  |  | 02.01.08.02.05.01.03 | Вентилируемые фасады (с подконструкциями)
(CP)-CD_CorrugatedDeck_Vendor: (CP)-CD_CorrugatedDeck_Vendor_RAL9005_In | Металлические панели под профлист RAL7016 |  | АЛГА, Подсистема U-kon Systems |  | шт. |  |  | 114.32 | 73 | Устройство металлических кассет типа ""под профлист"" на подсистеме из оцинкованной стали, включая элементы крепления к стене из блоков/кирпича(саморезы, заклепки). С полимерным покрытием RAL7016 | Пт-10 |  | 02.01.08.02.05.01.03 | Вентилируемые фасады (с подконструкциями)
Pustaya_panel: Pustaya_panel | [7 empty] | 720.69 | 198 |  |  |  | -
Системная панель: (CP)_Fibrocement | Панель вентфасада фиброцемент |  | Eternit N.V. Подсистема U-con | 01.01.04.01 | кв. м |  |  | 861.56 | 868 | Облицовка фиброцементными фасадными панелями толщ.10мм с наружной поверхностью ""под бетон"" на подсистеме из оцинкованной стали, включая элементы крепления к стене из блоков/кирпича (саморезы, заклепки) |  | П 38.1 | 02.01.08.02.05.01.03 | Вентилируемые фасады (с подконструкциями)
Системная панель: (CP)_Glass(20mm)/-20 | Витраж |  |  | 07.01 | кв. м |  |  | 581.98 | 578 | Устройство стоечно ригельных витражных систем с применением двухкамерного стеклопакета с прозрачным стеклом |  |  | 02.01.08.02.05.01.02 | Остекление и витражные конструкции наружные
Системная панель: (CP)_Glass(20mm)/-20 2 | Витраж |  |  | 07.01 | кв. м | 1340 |  | 20.50 | 14 |  |  |  | 02.01.08.02.05.01.02 | Остекление и витражные конструкции наружные
Системная панель: (CP)_Glass(20mm)/-20 3 | Витраж |  |  | 07.01 | кв. м | 1340 |  | 8.04 | 6 |  |  |  | 02.01.08.02.05.01.02 | Остекление и витражные конструкции наружные
Системная панель: (CP)_Glass(20mm)/-20_In |  |  |  |  | кв. м |  |  | 369.49 | 166 |  |  |  | 02.01.08.02.05.01.02 | Остекление и витражные конструкции наружные
Системная панель: (CP)_RAL_7021 | Панель вентфасада гладкая RAL7016 |  | АЛГА или аналог, подсистема U-con | 01.01.04.04 | кв. м |  |  | 926.06 | 924 | Облицовка металлическими фасадными гладкими кассетами АЛГА-4000 на подсистеме из оцинкованной стали, включая элементы крепления к стене из блоков/кирпича(саморезы,заклепки). В качестве основы использовать оцинкованные стальные листы с полимерным покрытием RAL7016 - толщиной 0,7 мм. Нащельники и отливы аналогичного качества. |  | П 38.4 | 02.01.08.02.05.01.03 | Вентилируемые фасады (с подконструкциями)

## VTBR_Pipe
Family and Type | SP_Наименование | SP_Обозначение | SP_ЗаводИзготовитель | SP_Позиция | SP_ЕдиницыИзмерения | Diameter | Size | Length | Count | SP_Масса | SP_Mark | SP_КодРаздела | SP_КодОборудования | Type Mark | Type Comments | Assembly Code | Assembly Description

## VTBR_Pipe Accessory
Family and Type | SP_Наименование | SP_Обозначение | SP_ЗаводИзготовитель | SP_Позиция | SP_ЕдиницыИзмерения | Size | Count | SP_Масса | SP_КодРаздела | SP_КодОборудования | Type Mark | Type Comments | Assembly Code | Assembly Description

## VTBR_Pipe Fitting
Family and Type | SP_Наименование | SP_Обозначение | SP_ЗаводИзготовитель | SP_Позиция | SP_ЕдиницыИзмерения | Size | Count | SP_Масса | SP_КодРаздела | SP_КодОборудования | Type Mark | Type Comments | Assembly Code | Assembly Description

## VTBR_Pipe Insulation
Family and Type | SP_Наименование | SP_Обозначение | SP_ЗаводИзготовитель | SP_Позиция | SP_ЕдиницыИзмерения | Pipe Size | Volume | Count | SP_Масса | SP_КодРаздела | SP_КодОборудования | Type Mark | Type Comments | Assembly Code | Assembly Description

## VTBR_Plumbing Fixture
Family and Type | SP_Наименование | SP_Обозначение | SP_ЗаводИзготовитель | SP_Позиция | SP_ЕдиницыИзмерения | Count | SP_Масса | SP_КодРаздела | SP_КодОборудования | Type Mark | Type Comments | Assembly Code | Assembly Description
(SAN)-BS_GOST30493-96: Gebereit Renova No1 | Раковина Gebereit Renova No1 Эллиптическая |  | Gebereit |  | шт. | 2 |  |  | 225165000 | S-8 | Керамика белая | 02.01.08.02.08.02.01 | Оконечные устройства
(SAN)-BS_GOST30493-96: Gebereit Variform Elyptical | Раковина Gebereit VariForm Эллиптическая |  | Gebereit |  | шт. | 18 |  |  | 500.758.01 | S-1 | Керамика белая | 02.01.08.02.08.02.01 | Оконечные устройства
(SAN)-BS_GOST30493-96: Gebereit Variform Rectangular | Раковина Gebereit VariForm Прямоугольная |  | Gebereit |  | шт. | 1 |  |  | 500.758.01 | S-3 | Керамика белая | 02.01.08.02.08.02.01 | Оконечные устройства
(SAN)-BS_Lyra_Jika: Lyra 55x45 | Раковина медицинская Jika Mio | Lyra 55x45 | Jika |  | шт. | 1 | 0.00 kg |  | 8.1427.1.000.104.9 | S-2 | Фаянс | 02.01.08.02.08.02.01 | Оконечные устройства
(SAN)-FS_GOST25809-96_SM-MOCBA: См-МОЦБА | Смеситель для раковины однорычажный с металлическим корпусом, хромированный с коротким видом излива | ГОСТ 25809-96 | Juguni |  | шт. | 22 | 0.00 kg |  | 0402.701 коллекция Perseus | S-2/1 | Металл, хром | 02.01.08.02.08.06.01 | Оконечные устройства
(SAN)-Plumbing_trap1: Horizontal_discharge_DN40 | Сифон бутылочный унифицированный с выпуском и гофрированным отводом для умывальников, тип СБУ | ГОСТ 23289-94 |  |  | шт. | 1 | 0.00 kg | К1 |  |  |  | 02.01.08.02.08.03.03.04 | Трубы ПВХ
(SAN)-RC_ShowerTray: Gebereit Sestra 1400x 800x 40 | Gebereit Sestra поддон душевой |  | Gebereit |  | шт. | 1 | 0.00 kg |  | 550.266.00.1 | S-7 | Графит/структура натурального камня | 02.01.08.02.08.02.01 | Оконечные устройства
(SAN)-UR_Preda_Geberit: (SAN)-UR_Preda_Geberit | Писсуар Gebereit Preda |  | Geberit |  | шт. | 11 |  |  | 116.070.00.1 | S-4 | Керамика белая | 02.01.08.02.08.02.01 | Оконечные устройства
(SAN)-WC_iConSquare_Geberit: (SAN)-WC_iConSquare_Geberit | Унитаз приставной Gebereit iCon Square, Rimfree |  | Gebereit |  | шт. | 26 |  |  | 211910000 | S-5 | Керамика белая | 02.01.08.02.08.02.01 | Оконечные устройства
(SAN)-WC_Mio_Jika_МГН: (SAN)-WC_Mio_Jika_МГН | Унитаз подвесной Jika Mio |  | Jika |  | шт. | 1 |  |  | 8.2064.2.000.000.1 | S-6 | Керамика белая | 02.01.08.02.08.02.01 | Оконечные устройства

## VTBR_Roof
Family and Type | SP_Наименование | SP_Обозначение | SP_ЗаводИзготовитель | SP_Позиция | SP_ЕдиницыИзмерения | Description | Thickness | Area | Volume | Count | SP_КодРаздела | SP_КодОборудования | Type Mark | Type Comments | Assembly Code | Assembly Description
Basic Roof: (RF)_Ext_(Fin-1)_LOGICROOF NG | Защитное огнестойкое покрытие по контуру светопрозрачных конструкций фонарей/люков дымоудаления |  | Технониколь | 06.02.04 | кв. м | Укладка противопожарного защитного материала LOGICROOF NG | 1 | 59.64 | 0.06 | 1 |  |  |  |  | 02.01.08.02.04.01.01 | Мембрана

## VTBR_Room
Name | Number | Department | Perimeter | Area | Volume | Count

## VTBR_Security Device
Family and Type | SP_ЕдиницыИзмерения | SP_Наименование | Count

## VTBR_Site
Family and Type | SP_Наименование | SP_Обозначение | SP_ЗаводИзготовитель | SP_Позиция | SP_ЕдиницыИзмерения | Count | SP_КодРаздела | SP_КодОборудования | Type Mark | Type Comments | Assembly Code | Assembly Description

## VTBR_Specialty Equipment
Family and Type | SP_Наименование | SP_Обозначение | SP_ЗаводИзготовитель | SP_Позиция | SP_ЕдиницыИзмерения | Count | SP_КодРаздела | SP_КодОборудования | SP_Mark | Type Mark | Type Comments | Assembly Code | Assembly Description
(SEQ)-DS_DockBumper: (SEQ)-DS_DockBumper | Освежитель воздуха. | Нержавеющая сталь. Матовый. |  |  | шт. | 13 |  |  |  | S-14 |  | 02.01.08.02.09.04 | Оргтехника, электроника
(SEQ)-DS_DockBumper: (SEQ)-DS_Антисептик | Диспенсер для антисептика | Нержавеющая сталь. Матовый. | Ksitex |  | шт. | 12 |  |  |  | S-15 |  | 02.01.08.02.09.07 | Мебель, предметы интерьера
(SEQ)_Bucket_pedal_trash_Brabantia: 12л | Урна для мусора | Нержавеющая сталь. Матовый. | Ksitex |  | шт. | 43 |  | GBW-30B |  | S-11 |  | 02.01.08.02.09.07 | Мебель, предметы интерьера
(SEQ)_Dryer: Сушилка для рук | Сушилки для рук | Нержавеющая сталь. Матовый. | Dyson |  | шт. | 12 |  | Airblade HU02 Nickel |  | S-10 |  | 02.01.08.02.09.04 | Оргтехника, электроника
(SEQ)_Mirror_Rectangular: Mirror_600x1000(h) | Зеркало |  |  |  | шт. | 1 |  |  |  | СК-1.1 |  | 02.01.08.02.09.07 | Мебель, предметы интерьера
(SEQ)_Mirror_Rectangular: Mirror_700x800(h) | Зеркало |  |  |  | шт. | 1 |  |  |  | S-9.1 |  | 02.01.08.02.09.07 | Мебель, предметы интерьера
(SEQ)_Mirror_Rectangular: Mirror_700x1100(h) | Зеркало |  |  |  | шт. | 3 |  |  |  | S-9.1 |  | 02.01.08.02.09.07 | Мебель, предметы интерьера
(SEQ)_Mirror_Rectangular: Mirror_700x1100(h) ОДИ | Зеркало |  |  |  | шт. | 1 |  |  |  | S-9.3 |  | 02.01.08.02.09.07 | Мебель, предметы интерьера
(SEQ)_Mirror_Rectangular: Mirror_1400x1100(h) | Зеркало |  |  |  | шт. | 7 |  |  |  | S-9.2 |  | 02.01.08.02.09.07 | Мебель, предметы интерьера
(SEQ)_Paper_towel_dispenser_steel: Тип | Диспенсер листовых бумажных полотенец | Нержавеющая сталь. Матовый. | Tork |  | шт. | 16 |  | 46001 |  | S-13 |  | 02.01.08.02.09.07 | Мебель, предметы интерьера
(SEQ)_Soap dispenser_Ksitex: Локтевой | Диспенсер для жидкого мыла | Пластик белый. Матовый | Tork |  | шт. | 22 |  | 560108 |  | S-12 |  | 02.01.08.02.09.07 | Мебель, предметы интерьера
(SEQ)_Toilet_paper_dispenser_steel: Тип | Диспенсер для туплетной бумаги. | Нержавеющая сталь. Матовый. | Tork |  | шт. | 29 |  | SmartOne |  | S-16 |  | 02.01.08.02.09.07 | Мебель, предметы интерьера

## VTBR_Sprinkler
Family and Type | SP_Наименование | SP_Обозначение | SP_ЗаводИзготовитель | SP_Позиция | SP_ЕдиницыИзмерения | Count | SP_Масса | SP_КодРаздела | SP_КодОборудования | Type Mark | Type Comments | Assembly Code | Assembly Description

## VTBR_Stairs MT
Family and Type | SP_Наименование | SP_Обозначение | SP_ЗаводИзготовитель | SP_Позиция | SP_ЕдиницыИзмерения | Material: Name | Material: Volume | Count | SP_КодРаздела | SP_КодОборудования | Type Mark | Type Comments | Assembly Code | Assembly Description

## VTBR_Structural Column
Family and Type | SP_Наименование | SP_Обозначение | SP_ЗаводИзготовитель | SP_Позиция | SP_ЕдиницыИзмерения | Count | Volume | SP_Масса | SP_КодРаздела | SP_КодОборудования | Type Mark | Type Comments | Assembly Code | Assembly Description | KR_Reinforcement

## VTBR_Structural Column MT
Family and Type | SP_Наименование | SP_Обозначение | SP_ЗаводИзготовитель | SP_Позиция | SP_ЕдиницыИзмерения | Material: SP_Мат_Наименование | Material: Area | Material: Volume | Count | SP_Масса | SP_КодРаздела | SP_КодОборудования | Type Mark | Type Comments | Assembly Code | Assembly Description | KR_Reinforcement

## VTBR_Structural Connection
Family and Type | SP_Наименование | SP_Обозначение | SP_ЗаводИзготовитель | SP_Позиция | SP_ЕдиницыИзмерения | Count | Volume | SP_КодРаздела | SP_КодОборудования | Type Mark | Type Comments | Assembly Code | Assembly Description
(SC)-_нащельник_для_выступающих частей_80_низ: (SC)-Batten_RAL 7016 | Обрамляющий профиль для декоративных частей |  |  |  | м | 33 | 0.04 |  | RAL 7036 | НЩ-08.02 |  | 02.01.08.02.05.01.01.03 | Нащельники и фасонные элементы, наружные
(SC)-_нащельник_для_выступающих частей_110_низ: (SC)-Batten_RAL 7016 | Откос для декоративных частей |  |  |  | м | 10 | 0.00 |  | RAL 7016 | НЩ-08.01 |  | 02.01.08.02.05.01.01.03 | Нащельники и фасонные элементы, наружные
(SC)-Batten_FS11_Cold_520: (SC)-Batten_FS11_RAL 7021 | Отлив парапета L=750мм |  |  |  | м | 2 | 0.02 |  | RAL 7016 | НЩ-06.01 |  | 02.01.08.02.05.01.01.03 | Нащельники и фасонные элементы, наружные
(SC)-Batten_FS11_Cold_600: (SC)-Batten_FS11_RAL 7021 | Отлив парапета L=750мм |  |  |  | м | 7 | 0.45 |  | RAL 7016 | НЩ-06.01 |  | 02.01.08.02.05.01.01.03 | Нащельники и фасонные элементы, наружные
(SC)-Batten_FS11_Cold_600_1: (SC)-Batten_FS11_RAL 7021 | Отлив парапета L=750мм |  |  |  | м | 6 | 0.18 |  | RAL 7016 | НЩ-06.01 |  | 02.01.08.02.05.01.01.03 | Нащельники и фасонные элементы, наружные
(SC)-Batten_FS11_Cold_600_2: (SC)-Batten_FS11_RAL 7021 | Отлив парапета L=750мм |  |  |  | м | 2 | 0.01 |  | RAL 7016 | НЩ-06.01 |  | 02.01.08.02.05.01.01.03 | Нащельники и фасонные элементы, наружные
(SC)-Batten_FS11_Cold_600_3: (SC)-Batten_FS11_RAL 7021 | Отлив парапета L=750мм |  |  |  | м | 4 | 0.07 |  | RAL 7016 | НЩ-06.01 |  | 02.01.08.02.05.01.01.03 | Нащельники и фасонные элементы, наружные
(SC)-Batten_FS11_Cold_600_4: (SC)-Batten_FS11_RAL 7021 | Отлив парапета L=750мм |  |  |  | м | 2 | 0.01 |  | RAL 7016 | НЩ-06.01 |  | 02.01.08.02.05.01.01.03 | Нащельники и фасонные элементы, наружные
(SC)-Batten_FS11_Cold_650: (SC)-Batten_FS11_RAL 7021 | Отлив парапета L=750мм |  |  |  | м | 2 | 0.09 |  | RAL 7016 | НЩ-06.01 |  | 02.01.08.02.05.01.01.03 | Нащельники и фасонные элементы, наружные
(SC)-нащельник_для_балкона_красный: (SC)-Batten_RAL 3001 | Декоративный фасонный элемент L=334мм, RAL 7016 |  |  |  | м | 2 | 0.00 |  | RAL 3001 | НЩ-14.01 |  | 02.01.08.02.05.01.01.03 | Нащельники и фасонные элементы, наружные
(SC)-нащельник_для_балкона_плоский: (SC)-Batten_RAL 3001 |  |  |  |  | м | 1 | 0.00 |  | RAL 3001 | НЩ-15.01 |  | 02.01.08.02.05.01.01.03 | Нащельники и фасонные элементы, наружные
(SC)-нащельник_для_эркера_красный: (SC)-Batten_RAL 3001 | Угловые нащельники, RAL 7016 |  |  |  | м | 24 | 0.04 |  | RAL 3001 | НЩ-10.01 |  | 02.01.08.02.05.01.01.03 | Нащельники и фасонные элементы, наружные
(SC)-нащельник_для_эркера_красный_нижний: (SC)-Batten_RAL 3001 | Угловые нащельники, RAL 7016 |  |  |  | м | 78 | 0.05 |  | RAL 3001 | НЩ-11.01 |  | 02.01.08.02.05.01.01.03 | Нащельники и фасонные элементы, наружные
(SC)-нащельник_для_эркера_черный: (SC)-Batten_RAL 7016 | Угловые нащельники, RAL 7016 |  |  | 01.03.01.13 | м | 24 | 0.02 |  | RAL 7016 | НЩ-09.01 |  | 02.01.08.02.05.01.01.03 | Нащельники и фасонные элементы, наружные
(SC)-откос накладной_для_эркера_черный_верхний: (SC)-Batten_RAL 7016 | Наличник |  |  |  | м | 15 | 0.00 |  | RAL 7016 | НЩ-03.01 |  | 02.01.08.02.05.01.01.03 | Нащельники и фасонные элементы, наружные
(SC)-откос_Г-образный: (SC)-Batten_RAL 7016 | Откос L=160мм |  |  |  | м | 118 | 0.07 |  | RAL 7016 | НЩ-02.06 |  | 02.01.08.02.05.01.01.03 | Нащельники и фасонные элементы, наружные
(SC)-откос_Г-образный_2: (SC)-Batten_RAL 7016 | Откос L=192мм |  |  |  | м | 2 | 0.00 |  | RAL 7016 | НЩ-02.05 |  | 02.01.08.02.05.01.01.03 | Нащельники и фасонные элементы, наружные
(SC)-откос_Г-образный_для_фибро: (SC)-Batten_RAL 7016 | Откос L=360мм |  |  |  | м | 5 | 0.01 |  | RAL 7016 | НЩ-02.04 |  | 02.01.08.02.05.01.01.03 | Нащельники и фасонные элементы, наружные
(SC)-откос_Г-образный_для_фибро_02.11: (SC)-Batten_RAL 7016 | Откос L=190мм |  |  |  | м | 12 | 0.01 |  | RAL 7016 | НЩ-02.11 |  | 02.01.08.02.05.01.01.03 | Нащельники и фасонные элементы, наружные
(SC)-откос_Г-образный_для_фибро_2: (SC)-Batten_RAL 7016 | Откос L=260мм |  |  |  | м | 13 | 0.00 |  | RAL 7016 | НЩ-02.03 |  | 02.01.08.02.05.01.01.03 | Нащельники и фасонные элементы, наружные
(SC)-откос_Г-образный_для_фибро_3: (SC)-Batten_RAL 7016 | Откос L=190мм |  |  |  | м | 15 | 0.01 |  | RAL 7016 | НЩ-02.02 |  | 02.01.08.02.05.01.01.03 | Нащельники и фасонные элементы, наружные
(SC)-откос_Г-образный_для_фибро_55: (SC)-Batten_RAL 7016 | Откос L=130мм |  |  |  | м | 6 | 0.01 |  | RAL 7016 | НЩ-02.03/1 |  | 02.01.08.02.05.01.01.03 | Нащельники и фасонные элементы, наружные
(SC)-откос_Г-образный_накладка: (SC)-Batten_RAL 7016 | Откос L=290мм |  |  |  | м | 30 | 0.02 |  | RAL 7016 | НЩ-02.01 |  | 02.01.08.02.05.01.01.03 | Нащельники и фасонные элементы, наружные
(SC)-откос_Г-образный_накладка_02.10: (SC)-Batten_RAL 7016 | Откос L=230мм |  |  |  | м | 8 | 0.00 |  | RAL 7016 | НЩ-02.10 |  | 02.01.08.02.05.01.01.03 | Нащельники и фасонные элементы, наружные
(SC)-откос_для_витража_1_эт_сложный: (SC)-Batten_RAL 7016 | Откос L=210мм |  |  |  | м | 5 | 0.00 |  | RAL 7016 | НЩ-16.01 |  | 02.01.08.02.05.01.01.03 | Нащельники и фасонные элементы, наружные
(SC)-откос_для_витража_сложный_2: (SC)-Batten_RAL 7016 | Откос L=180мм |  |  |  | м | 16 | 0.01 |  | RAL 7016 | НЩ-16.2 |  | 02.01.08.02.05.01.01.03 | Нащельники и фасонные элементы, наружные
(SC)-откос_для_дверей_окон_сложный: (SC)-Batten_RAL 7016 | Откос L=300мм |  |  |  | м | 1 | 0.00 |  | RAL 7016 | НЩ-02.07 |  | 02.01.08.02.05.01.01.03 | Нащельники и фасонные элементы, наружные
(SC)-откос_для_дверей_окон_сложный_2: (SC)-Batten_RAL 7016 | Откос L=220мм |  |  |  | м | 1 | 0.00 |  | RAL 7016 | НЩ-02.08 |  | 02.01.08.02.05.01.01.03 | Нащельники и фасонные элементы, наружные
(SC)-отлив_для_балкона_черный: (SC)-Batten_RAL 7016 | Отлив L=465мм |  |  |  | м | 1 | 0.00 |  | RAL 7016 | НЩ-01.04 |  | 02.01.08.02.05.01.01.03 | Нащельники и фасонные элементы, наружные
(SC)-отлив_для_балкона_черный_2: (SC)-Batten_RAL 7016 | Отлив L=375мм |  |  |  | м | 1 | 0.00 |  | RAL 7016 | НЩ-01.05 |  | 02.01.08.02.05.01.01.03 | Нащельники и фасонные элементы, наружные
(SC)-отлив_для_балкона_черный_3: (SC)-Batten_RAL 7016 | Отлив L=265мм |  |  |  | м | 1 | 0.00 |  | RAL 7016 | НЩ-01.06 |  | 02.01.08.02.05.01.01.03 | Нащельники и фасонные элементы, наружные
(SC)-отлив_для_балкона_черный_4: (SC)-Batten_RAL 7016 | Отлив L=415мм |  |  |  | м | 1 | 0.00 |  | RAL 7016 | НЩ-01.07 |  | 02.01.08.02.05.01.01.03 | Нащельники и фасонные элементы, наружные
(SC)-отлив_для_балкона_черный_верхний_1: (SC)-Batten_RAL 7016 | Откос КГ L=210 мм |  |  |  | м | 1 | 0.00 |  | RAL 7016 | НЩ-12.03 |  | 02.01.08.02.05.01.01.03 | Нащельники и фасонные элементы, наружные
(SC)-отлив_для_балкона_черный_верхний_2: (SC)-Batten_RAL 7016 | Откос КГ L=260 мм |  |  |  | м | 2 | 0.00 |  | RAL 7016 | НЩ-12.02 |  | 02.01.08.02.05.01.01.03 | Нащельники и фасонные элементы, наружные
(SC)-отлив_для_выступов_фибро: (SC)-Batten_RAL 7016 | Отлив декоративных выступов |  |  |  | м | 10 | 0.00 |  | RAL 7016 | НЩ-07.02 |  | 02.01.08.02.05.01.01.03 | Нащельники и фасонные элементы, наружные
(SC)-отлив_для_выступов_фибро: (SC)-Batten_RAL 7036 | Отлив декоративных выступов |  |  |  | м | 2 | 0.00 |  | RAL 7036 | НЩ-07.01 |  | 02.01.08.02.05.01.01.03 | Нащельники и фасонные элементы, наружные
(SC)-отлив_для_выступов_фибро_2: (SC)-Batten_RAL 7016 | Отлив декоративных выступов |  |  |  | м | 5 | 0.01 |  | RAL 7036 | НЩ-07.01 |  | 02.01.08.02.05.01.01.03 | Нащельники и фасонные элементы, наружные
(SC)-отлив_для_выступов_фибро_3: (SC)-Batten_RAL 7016 | Отлив декоративных выступов |  |  |  | м | 1 | 0.00 |  | RAL 7036 | НЩ-07.01 |  | 02.01.08.02.05.01.01.03 | Нащельники и фасонные элементы, наружные
(SC)-отлив_для_выступов_фибро_4: (SC)-Batten_RAL 7016 | Отлив декоративных выступов |  |  |  | м | 2 | 0.00 |  | RAL 7036 | НЩ-07.01 |  | 02.01.08.02.05.01.01.03 | Нащельники и фасонные элементы, наружные
(SC)-отлив_для_выступов_фибро_5: (SC)-Batten_RAL 7016 | Отлив декоративных выступов |  |  |  | м | 4 | 0.01 |  | RAL 7036 | НЩ-07.01 |  | 02.01.08.02.05.01.01.03 | Нащельники и фасонные элементы, наружные
(SC)-отлив_для_выступов_фибро_6: (SC)-Batten_RAL 7016 | Отлив декоративных выступов |  |  |  | м | 5 | 0.01 |  | RAL 7036 | НЩ-07.01 |  | 02.01.08.02.05.01.01.03 | Нащельники и фасонные элементы, наружные
(SC)-отлив_для_выступов_фибро_7: (SC)-Batten_RAL 7016 | Отлив декоративных выступов |  |  |  | м | 1 | 0.00 |  | RAL 7036 | НЩ-07.01 |  | 02.01.08.02.05.01.01.03 | Нащельники и фасонные элементы, наружные
(SC)-отлив_для_выступов_фибро_8: (SC)-Batten_RAL 7016 | Отлив декоративных выступов |  |  |  | м | 2 | 0.00 |  | RAL 7036 | НЩ-07.01 |  | 02.01.08.02.05.01.01.03 | Нащельники и фасонные элементы, наружные
(SC)-отлив_для_выступов_фибро_9: (SC)-Batten_RAL 7016 | Отлив декоративных выступов |  |  |  | м | 2 | 0.00 |  | RAL 7036 | НЩ-07.01 |  | 02.01.08.02.05.01.01.03 | Нащельники и фасонные элементы, наружные
(SC)-отлив_для_окна_черный_200: (SC)-Batten_RAL 7016 | Отлив L=110мм |  |  |  | м | 12 | 0.00 |  | RAL 7016 | НЩ-01.01 |  | 02.01.08.02.05.01.01.03 | Нащельники и фасонные элементы, наружные
(SC)-отлив_для_окна_черный_340: (SC)-Batten_RAL 7016 | Отлив L=395мм |  |  |  | м | 10 | 0.01 |  | RAL 7016 | НЩ-01.02 |  | 02.01.08.02.05.01.01.03 | Нащельники и фасонные элементы, наружные
(SC)-отлив_для_эркера_черный: (SC)-Batten_RAL 7016 | Отлив L=195мм |  |  |  | м | 55 | 0.05 |  | RAL 7016 | НЩ-01.03 |  | 02.01.08.02.05.01.01.03 | Нащельники и фасонные элементы, наружные
(SC)-отлив_для_эркера_черный_90: (SC)-Batten_RAL 7016_1 | Отлив L=175мм |  |  |  | м | 2 | 0.00 |  | RAL 7016 | НЩ-01.03/1 |  | 02.01.08.02.05.01.01.03 | Нащельники и фасонные элементы, наружные
(SC)-отлив_для_эркера_черный_верхний: (SC)-Batten_RAL 7016 | Откос КГ L=310 мм |  |  |  | м | 12 | 0.01 |  | RAL 7016 | НЩ-12.01 |  | 02.01.08.02.05.01.01.03 | Нащельники и фасонные элементы, наружные
(SC)-отлив_цокольный: (SC)-Batten_RAL 7016 | Отлив цокольный |  |  |  | м | 25 | 0.04 |  | RAL 7016 | НЩ-05.01 |  | 02.01.08.02.05.01.01.03 | Нащельники и фасонные элементы, наружные
(SC)-парапетный_нащельник_для_навесов_320: (SC)-Batten_FS11_RAL 7021 | Отлив парапета L=410мм |  |  |  | м | 2 | 0.01 |  | RAL 7036 | НЩ-06.02 |  | 02.01.08.02.05.01.01.03 | Нащельники и фасонные элементы, наружные
(SC)-парапетный_нащельник_для_навесов_320_2: (SC)-Batten_FS11_RAL 7021 | Отлив парапета L=410мм |  |  |  | м | 4 | 0.01 |  | RAL 7036 | НЩ-06.02 |  | 02.01.08.02.05.01.01.03 | Нащельники и фасонные элементы, наружные
(SC)-парапетный_нащельник_для_навесов_320_3: (SC)-Batten_FS11_RAL 7021 | Отлив парапета L=410мм |  |  |  | м | 4 | 0.00 |  | RAL 7036 | НЩ-06.02 |  | 02.01.08.02.05.01.01.03 | Нащельники и фасонные элементы, наружные
(SC)-уголок_Г-образный_для_керам_плитки: (SC)-Batten_RAL 7016 | Г-образный уголок с шириной 10мм |  | Progress Prifiles или аналог |  | м | 31 | 0.00 |  | Артикул: 13699 | АУ-1 |  | 02.01.08.02.07.02.10 | Декоративные элементы и панели
(SC)-уголок_сложный_80х80: (SC)-Batten_RAL 7016 | Уголок сложный 80х80мм |  |  |  | м | 9 | 0.02 |  | RAL 7016 | НЩ-04.01 |  | 02.01.08.02.05.01.01.03 | Нащельники и фасонные элементы, наружные
(SC)_pipes: (SC)_Pipes_D110 mm | Аварийные переливы |  | ТОПВЕТ |  | шт. | 10 | 0.01 |  |  | АП-1 |  | 02.01.08.02.04.04 | Узлы примыкания, к различным кровельным конструкциям и воронкам водоотведения
(SC)_pipes: (SC)_Pipes_D110 mm 2 | Аварийные переливы |  | ТОПВЕТ |  | шт. | 4 | 0.00 |  |  | АП-1 |  | 02.01.08.02.04.04 | Узлы примыкания, к различным кровельным конструкциям и воронкам водоотведения

## VTBR_Structural Connections MT
Family and Type | SP_Наименование | SP_Обозначение | SP_ЗаводИзготовитель | SP_Позиция | SP_ЕдиницыИзмерения | Material: SP_Мат_Наименование | Material: Area | Material: Volume | Count | SP_КодРаздела | SP_КодОборудования | Type Mark | Type Comments | Assembly Code | Assembly Description
(SC)-_нащельник_для_выступающих частей_80_низ: (SC)-Batten_RAL 7016 | Обрамляющий профиль для декоративных частей |  |  |  | м |  | 83.75 | 0.04 | 33 |  | RAL 7036 | НЩ-08.02 |  | 02.01.08.02.05.01.01.03 | Нащельники и фасонные элементы, наружные
(SC)-_нащельник_для_выступающих частей_110_низ: (SC)-Batten_RAL 7016 | Откос для декоративных частей |  |  |  | м |  | 7.60 | 0.00 | 10 |  | RAL 7016 | НЩ-08.01 |  | 02.01.08.02.05.01.01.03 | Нащельники и фасонные элементы, наружные
(SC)-Batten_FS11_Cold_520: (SC)-Batten_FS11_RAL 7021 | Отлив парапета L=750мм |  |  |  | м |  | 10.34 | 0.02 | 2 |  | RAL 7016 | НЩ-06.01 |  | 02.01.08.02.05.01.01.03 | Нащельники и фасонные элементы, наружные
(SC)-Batten_FS11_Cold_600: (SC)-Batten_FS11_RAL 7021 | Отлив парапета L=750мм |  |  |  | м |  | 304.59 | 0.45 | 7 |  | RAL 7016 | НЩ-06.01 |  | 02.01.08.02.05.01.01.03 | Нащельники и фасонные элементы, наружные
(SC)-Batten_FS11_Cold_600_1: (SC)-Batten_FS11_RAL 7021 | Отлив парапета L=750мм |  |  |  | м |  | 121.00 | 0.18 | 6 |  | RAL 7016 | НЩ-06.01 |  | 02.01.08.02.05.01.01.03 | Нащельники и фасонные элементы, наружные
(SC)-Batten_FS11_Cold_600_2: (SC)-Batten_FS11_RAL 7021 | Отлив парапета L=750мм |  |  |  | м |  | 5.61 | 0.01 | 2 |  | RAL 7016 | НЩ-06.01 |  | 02.01.08.02.05.01.01.03 | Нащельники и фасонные элементы, наружные
(SC)-Batten_FS11_Cold_600_3: (SC)-Batten_FS11_RAL 7021 | Отлив парапета L=750мм |  |  |  | м |  | 50.11 | 0.07 | 4 |  | RAL 7016 | НЩ-06.01 |  | 02.01.08.02.05.01.01.03 | Нащельники и фасонные элементы, наружные
(SC)-Batten_FS11_Cold_600_4: (SC)-Batten_FS11_RAL 7021 | Отлив парапета L=750мм |  |  |  | м |  | 7.53 | 0.01 | 2 |  | RAL 7016 | НЩ-06.01 |  | 02.01.08.02.05.01.01.03 | Нащельники и фасонные элементы, наружные
(SC)-Batten_FS11_Cold_650: (SC)-Batten_FS11_RAL 7021 | Отлив парапета L=750мм |  |  |  | м |  | 58.22 | 0.09 | 2 |  | RAL 7016 | НЩ-06.01 |  | 02.01.08.02.05.01.01.03 | Нащельники и фасонные элементы, наружные
(SC)-нащельник_для_балкона_красный: (SC)-Batten_RAL 3001 | Декоративный фасонный элемент L=334мм, RAL 7016 |  |  |  | м |  | 4.42 | 0.00 | 2 |  | RAL 3001 | НЩ-14.01 |  | 02.01.08.02.05.01.01.03 | Нащельники и фасонные элементы, наружные
(SC)-нащельник_для_балкона_плоский: (SC)-Batten_RAL 3001 |  |  |  |  | м |  | 0.49 | 0.00 | 1 |  | RAL 3001 | НЩ-15.01 |  | 02.01.08.02.05.01.01.03 | Нащельники и фасонные элементы, наружные
(SC)-нащельник_для_эркера_красный: (SC)-Batten_RAL 3001 | Угловые нащельники, RAL 7016 |  |  |  | м |  | 70.94 | 0.04 | 24 |  | RAL 3001 | НЩ-10.01 |  | 02.01.08.02.05.01.01.03 | Нащельники и фасонные элементы, наружные
(SC)-нащельник_для_эркера_красный_нижний: (SC)-Batten_RAL 3001 | Угловые нащельники, RAL 7016 |  |  |  | м |  | 108.29 | 0.05 | 78 |  | RAL 3001 | НЩ-11.01 |  | 02.01.08.02.05.01.01.03 | Нащельники и фасонные элементы, наружные
(SC)-нащельник_для_эркера_черный: (SC)-Batten_RAL 7016 | Угловые нащельники, RAL 7016 |  |  | 01.03.01.13 | м |  | 37.82 | 0.02 | 24 |  | RAL 7016 | НЩ-09.01 |  | 02.01.08.02.05.01.01.03 | Нащельники и фасонные элементы, наружные
(SC)-откос накладной_для_эркера_черный_верхний: (SC)-Batten_RAL 7016 | Наличник |  |  |  | м |  | 8.55 | 0.00 | 15 |  | RAL 7016 | НЩ-03.01 |  | 02.01.08.02.05.01.01.03 | Нащельники и фасонные элементы, наружные
(SC)-откос_Г-образный: (SC)-Batten_RAL 7016 | Откос L=160мм |  |  |  | м |  | 146.32 | 0.07 | 118 |  | RAL 7016 | НЩ-02.06 |  | 02.01.08.02.05.01.01.03 | Нащельники и фасонные элементы, наружные
(SC)-откос_Г-образный_2: (SC)-Batten_RAL 7016 | Откос L=192мм |  |  |  | м |  | 0.84 | 0.00 | 2 |  | RAL 7016 | НЩ-02.05 |  | 02.01.08.02.05.01.01.03 | Нащельники и фасонные элементы, наружные
(SC)-откос_Г-образный_для_фибро: (SC)-Batten_RAL 7016 | Откос L=360мм |  |  |  | м |  | 11.40 | 0.01 | 5 |  | RAL 7016 | НЩ-02.04 |  | 02.01.08.02.05.01.01.03 | Нащельники и фасонные элементы, наружные
(SC)-откос_Г-образный_для_фибро_02.11: (SC)-Batten_RAL 7016 | Откос L=190мм |  |  |  | м |  | 12.95 | 0.01 | 12 |  | RAL 7016 | НЩ-02.11 |  | 02.01.08.02.05.01.01.03 | Нащельники и фасонные элементы, наружные
(SC)-откос_Г-образный_для_фибро_2: (SC)-Batten_RAL 7016 | Откос L=260мм |  |  |  | м |  | 6.72 | 0.00 | 13 |  | RAL 7016 | НЩ-02.03 |  | 02.01.08.02.05.01.01.03 | Нащельники и фасонные элементы, наружные
(SC)-откос_Г-образный_для_фибро_3: (SC)-Batten_RAL 7016 | Откос L=190мм |  |  |  | м |  | 12.75 | 0.01 | 15 |  | RAL 7016 | НЩ-02.02 |  | 02.01.08.02.05.01.01.03 | Нащельники и фасонные элементы, наружные
(SC)-откос_Г-образный_для_фибро_55: (SC)-Batten_RAL 7016 | Откос L=130мм |  |  |  | м |  | 17.13 | 0.01 | 6 |  | RAL 7016 | НЩ-02.03/1 |  | 02.01.08.02.05.01.01.03 | Нащельники и фасонные элементы, наружные
(SC)-откос_Г-образный_накладка: (SC)-Batten_RAL 7016 | Откос L=290мм |  |  |  | м |  | 31.73 | 0.02 | 30 |  | RAL 7016 | НЩ-02.01 |  | 02.01.08.02.05.01.01.03 | Нащельники и фасонные элементы, наружные
(SC)-откос_Г-образный_накладка_02.10: (SC)-Batten_RAL 7016 | Откос L=230мм |  |  |  | м |  | 8.35 | 0.00 | 8 |  | RAL 7016 | НЩ-02.10 |  | 02.01.08.02.05.01.01.03 | Нащельники и фасонные элементы, наружные
(SC)-откос_для_витража_1_эт_сложный: (SC)-Batten_RAL 7016 | Откос L=210мм |  |  |  | м |  | 3.18 | 0.00 | 5 |  | RAL 7016 | НЩ-16.01 |  | 02.01.08.02.05.01.01.03 | Нащельники и фасонные элементы, наружные
(SC)-откос_для_витража_сложный_2: (SC)-Batten_RAL 7016 | Откос L=180мм |  |  |  | м |  | 13.79 | 0.01 | 16 |  | RAL 7016 | НЩ-16.2 |  | 02.01.08.02.05.01.01.03 | Нащельники и фасонные элементы, наружные
(SC)-откос_для_дверей_окон_сложный: (SC)-Batten_RAL 7016 | Откос L=300мм |  |  |  | м |  | 1.47 | 0.00 | 1 |  | RAL 7016 | НЩ-02.07 |  | 02.01.08.02.05.01.01.03 | Нащельники и фасонные элементы, наружные
(SC)-откос_для_дверей_окон_сложный_2: (SC)-Batten_RAL 7016 | Откос L=220мм |  |  |  | м |  | 4.73 | 0.00 | 1 |  | RAL 7016 | НЩ-02.08 |  | 02.01.08.02.05.01.01.03 | Нащельники и фасонные элементы, наружные
(SC)-отлив_для_балкона_черный: (SC)-Batten_RAL 7016 | Отлив L=465мм |  |  |  | м |  | 7.35 | 0.00 | 1 |  | RAL 7016 | НЩ-01.04 |  | 02.01.08.02.05.01.01.03 | Нащельники и фасонные элементы, наружные
(SC)-отлив_для_балкона_черный_2: (SC)-Batten_RAL 7016 | Отлив L=375мм |  |  |  | м |  | 1.65 | 0.00 | 1 |  | RAL 7016 | НЩ-01.05 |  | 02.01.08.02.05.01.01.03 | Нащельники и фасонные элементы, наружные
(SC)-отлив_для_балкона_черный_3: (SC)-Batten_RAL 7016 | Отлив L=265мм |  |  |  | м |  | 4.96 | 0.00 | 1 |  | RAL 7016 | НЩ-01.06 |  | 02.01.08.02.05.01.01.03 | Нащельники и фасонные элементы, наружные
(SC)-отлив_для_балкона_черный_4: (SC)-Batten_RAL 7016 | Отлив L=415мм |  |  |  | м |  | 1.73 | 0.00 | 1 |  | RAL 7016 | НЩ-01.07 |  | 02.01.08.02.05.01.01.03 | Нащельники и фасонные элементы, наружные
(SC)-отлив_для_балкона_черный_верхний_1: (SC)-Batten_RAL 7016 | Откос КГ L=210 мм |  |  |  | м |  | 2.74 | 0.00 | 1 |  | RAL 7016 | НЩ-12.03 |  | 02.01.08.02.05.01.01.03 | Нащельники и фасонные элементы, наружные
(SC)-отлив_для_балкона_черный_верхний_2: (SC)-Batten_RAL 7016 | Откос КГ L=260 мм |  |  |  | м |  | 1.74 | 0.00 | 2 |  | RAL 7016 | НЩ-12.02 |  | 02.01.08.02.05.01.01.03 | Нащельники и фасонные элементы, наружные
(SC)-отлив_для_выступов_фибро: (SC)-Batten_RAL 7016 | Отлив декоративных выступов |  |  |  | м |  | 9.57 | 0.00 | 10 |  | RAL 7016 | НЩ-07.02 |  | 02.01.08.02.05.01.01.03 | Нащельники и фасонные элементы, наружные
(SC)-отлив_для_выступов_фибро: (SC)-Batten_RAL 7036 | Отлив декоративных выступов |  |  |  | м |  | 4.36 | 0.00 | 2 |  | RAL 7036 | НЩ-07.01 |  | 02.01.08.02.05.01.01.03 | Нащельники и фасонные элементы, наружные
(SC)-отлив_для_выступов_фибро_2: (SC)-Batten_RAL 7016 | Отлив декоративных выступов |  |  |  | м |  | 26.79 | 0.01 | 5 |  | RAL 7036 | НЩ-07.01 |  | 02.01.08.02.05.01.01.03 | Нащельники и фасонные элементы, наружные
(SC)-отлив_для_выступов_фибро_3: (SC)-Batten_RAL 7016 | Отлив декоративных выступов |  |  |  | м |  | 0.36 | 0.00 | 1 |  | RAL 7036 | НЩ-07.01 |  | 02.01.08.02.05.01.01.03 | Нащельники и фасонные элементы, наружные
(SC)-отлив_для_выступов_фибро_4: (SC)-Batten_RAL 7016 | Отлив декоративных выступов |  |  |  | м |  | 3.02 | 0.00 | 2 |  | RAL 7036 | НЩ-07.01 |  | 02.01.08.02.05.01.01.03 | Нащельники и фасонные элементы, наружные
(SC)-отлив_для_выступов_фибро_5: (SC)-Batten_RAL 7016 | Отлив декоративных выступов |  |  |  | м |  | 10.90 | 0.01 | 4 |  | RAL 7036 | НЩ-07.01 |  | 02.01.08.02.05.01.01.03 | Нащельники и фасонные элементы, наружные
(SC)-отлив_для_выступов_фибро_6: (SC)-Batten_RAL 7016 | Отлив декоративных выступов |  |  |  | м |  | 16.73 | 0.01 | 5 |  | RAL 7036 | НЩ-07.01 |  | 02.01.08.02.05.01.01.03 | Нащельники и фасонные элементы, наружные
(SC)-отлив_для_выступов_фибро_7: (SC)-Batten_RAL 7016 | Отлив декоративных выступов |  |  |  | м |  | 6.67 | 0.00 | 1 |  | RAL 7036 | НЩ-07.01 |  | 02.01.08.02.05.01.01.03 | Нащельники и фасонные элементы, наружные
(SC)-отлив_для_выступов_фибро_8: (SC)-Batten_RAL 7016 | Отлив декоративных выступов |  |  |  | м |  | 2.29 | 0.00 | 2 |  | RAL 7036 | НЩ-07.01 |  | 02.01.08.02.05.01.01.03 | Нащельники и фасонные элементы, наружные
(SC)-отлив_для_выступов_фибро_9: (SC)-Batten_RAL 7016 | Отлив декоративных выступов |  |  |  | м |  | 6.36 | 0.00 | 2 |  | RAL 7036 | НЩ-07.01 |  | 02.01.08.02.05.01.01.03 | Нащельники и фасонные элементы, наружные
(SC)-отлив_для_окна_черный_200: (SC)-Batten_RAL 7016 | Отлив L=110мм |  |  |  | м |  | 9.48 | 0.00 | 12 |  | RAL 7016 | НЩ-01.01 |  | 02.01.08.02.05.01.01.03 | Нащельники и фасонные элементы, наружные
(SC)-отлив_для_окна_черный_340: (SC)-Batten_RAL 7016 | Отлив L=395мм |  |  |  | м |  | 15.76 | 0.01 | 10 |  | RAL 7016 | НЩ-01.02 |  | 02.01.08.02.05.01.01.03 | Нащельники и фасонные элементы, наружные
(SC)-отлив_для_эркера_черный: (SC)-Batten_RAL 7016 | Отлив L=195мм |  |  |  | м |  | 104.85 | 0.05 | 55 |  | RAL 7016 | НЩ-01.03 |  | 02.01.08.02.05.01.01.03 | Нащельники и фасонные элементы, наружные
(SC)-отлив_для_эркера_черный_90: (SC)-Batten_RAL 7016_1 | Отлив L=175мм |  |  |  | м |  | 1.08 | 0.00 | 2 |  | RAL 7016 | НЩ-01.03/1 |  | 02.01.08.02.05.01.01.03 | Нащельники и фасонные элементы, наружные
(SC)-отлив_для_эркера_черный_верхний: (SC)-Batten_RAL 7016 | Откос КГ L=310 мм |  |  |  | м |  | 18.36 | 0.01 | 12 |  | RAL 7016 | НЩ-12.01 |  | 02.01.08.02.05.01.01.03 | Нащельники и фасонные элементы, наружные
(SC)-отлив_цокольный: (SC)-Batten_RAL 7016 | Отлив цокольный |  |  |  | м |  | 82.60 | 0.04 | 25 |  | RAL 7016 | НЩ-05.01 |  | 02.01.08.02.05.01.01.03 | Нащельники и фасонные элементы, наружные
(SC)-парапетный_нащельник_для_навесов_320: (SC)-Batten_FS11_RAL 7021 | Отлив парапета L=410мм |  |  |  | м |  | 18.74 | 0.01 | 2 |  | RAL 7036 | НЩ-06.02 |  | 02.01.08.02.05.01.01.03 | Нащельники и фасонные элементы, наружные
(SC)-парапетный_нащельник_для_навесов_320_2: (SC)-Batten_FS11_RAL 7021 | Отлив парапета L=410мм |  |  |  | м |  | 19.11 | 0.01 | 4 |  | RAL 7036 | НЩ-06.02 |  | 02.01.08.02.05.01.01.03 | Нащельники и фасонные элементы, наружные
(SC)-парапетный_нащельник_для_навесов_320_3: (SC)-Batten_FS11_RAL 7021 | Отлив парапета L=410мм |  |  |  | м |  | 5.88 | 0.00 | 4 |  | RAL 7036 | НЩ-06.02 |  | 02.01.08.02.05.01.01.03 | Нащельники и фасонные элементы, наружные
(SC)-уголок_Г-образный_для_керам_плитки: (SC)-Batten_RAL 7016 | Г-образный уголок с шириной 10мм |  | Progress Prifiles или аналог |  | м |  | 5.92 | 0.00 | 31 |  | Артикул: 13699 | АУ-1 |  | 02.01.08.02.07.02.10 | Декоративные элементы и панели
(SC)-уголок_сложный_80х80: (SC)-Batten_RAL 7016 | Уголок сложный 80х80мм |  |  |  | м |  | 46.29 | 0.02 | 9 |  | RAL 7016 | НЩ-04.01 |  | 02.01.08.02.05.01.01.03 | Нащельники и фасонные элементы, наружные
(SC)_pipes: (SC)_Pipes_D110 mm | Аварийные переливы |  | ТОПВЕТ |  | шт. |  | 6.53 | 0.01 | 10 |  |  | АП-1 |  | 02.01.08.02.04.04 | Узлы примыкания, к различным кровельным конструкциям и воронкам водоотведения
(SC)_pipes: (SC)_Pipes_D110 mm 2 | Аварийные переливы |  | ТОПВЕТ |  | шт. |  | 1.77 | 0.00 | 4 |  |  | АП-1 |  | 02.01.08.02.04.04 | Узлы примыкания, к различным кровельным конструкциям и воронкам водоотведения

## VTBR_Structural Foundation
Family and Type | SP_Наименование | SP_Обозначение | SP_ЗаводИзготовитель | SP_Позиция | SP_ЕдиницыИзмерения | Count | Area | Volume | SP_Масса | SP_КодРаздела | SP_UnitWeight_Int | SP_Mark | Type Mark | Type Comments | Assembly Code | Assembly Description | KR_Reinforcement

## VTBR_Structural Foundation MT
Family and Type | SP_Наименование | SP_Обозначение | SP_ЗаводИзготовитель | SP_Позиция | SP_ЕдиницыИзмерения | Material: SP_Мат_Наименование | Material: Area | Material: Volume | Count | SP_Масса | SP_КодРаздела | SP_КодОборудования | Type Mark | Type Comments | Assembly Code | Assembly Description | KR_Reinforcement

## VTBR_Structural Framing
Family and Type | SP_Наименование | SP_Обозначение | SP_ЗаводИзготовитель | SP_Позиция | SP_ЕдиницыИзмерения | Structural Usage | Count | Volume | SP_Масса | SP_КодРаздела | SP_КодОборудования | Type Mark | Type Comments | Assembly Code | Assembly Description | KR_Reinforcement

## VTBR_Structural Framing MT
Family and Type | SP_Наименование | SP_Обозначение | SP_ЗаводИзготовитель | SP_Позиция | SP_ЕдиницыИзмерения | Material: SP_Мат_Наименование | Material: Area | Material: Volume | Count | KR_Area | SP_Масса | SP_КодРаздела | SP_КодОборудования | Type Mark | Type Comments | Assembly Code | Assembly Description | KR_Reinforcement

## VTBR_Telephone Device
Family and Type | SP_ЕдиницыИзмерения | SP_Наименование | Count

## VTBR_Wall
Family and Type | SP_Наименование | SP_Обозначение | SP_ЗаводИзготовитель | SP_Позиция | SP_ЕдиницыИзмерения | Description | Area | Volume | Count | SP_КодРаздела | SP_КодОборудования | Type Mark | Type Comments | Assembly Code | Assembly Description | KR_Reinforcement
Basic Wall: (Ext)_(Ins-Polymeric membrane) _Roof | Полимерная мембрана - 1,5мм (СТО 72746455-3.4.1-2013) |  | Технониколь | 06.01.01a | кв. м | Отделка парапета полимерной мембраной - 1,5мм (СТО 72746455-3.4.1-2013) | 312.78 | 0.38 | 42 |  |  | Тип 33.2 |  | 02.01.08.02.04.01.01 | Мембрана
Basic Wall: (FL)-In_20_R10_service_waterproofing, (FL)-In_20_R10_service | Керамогранитная плитка, класс противоскольжения R10 |  | Kerama Marazzi | 03.05.01 | кв. м | Устройство бортика из керамической плитки (керамогранит)300х300х8 на клею с классом противоскольжения R10 KERAMA MARAZZI SG934500N Пиазентина серый | 2.26 | 0.03 | 22 |  | SG934500N | Оп-2 |  | 02.01.08.02.07.03.01 | Керамогранитная плитка
Basic Wall: (FL)-In_20_R10_service_waterproofing, (FL)-In_20_R10_service_600/600 | Керамогранитная плитка, класс противоскольжения R10 |  | Kerama Marazzi | 03.05.01 | кв. м | Отделка бортика керамической плиткой (керамогранитом) 600х600х11 с гладкой глянцевой фактурой с имитацией под камень, KERAMA MARAZZI Роверелла пепеОтделка бортика керамической плиткой (керамогранитом) 600х600х11 с гладкой глянцевой фактурой с имитацией под камень, KERAMA MARAZZI Роверелла пепельный | 1.78 | 0.03 | 14 |  | DL601700R | Оп-1 |  | 02.01.08.02.07.03.01 | Керамогранитная плитка
Basic Wall: (WL)-Ext_10(Cement particle board) | Плита ЦСП - 10мм парапет |  | Технониколь | 06.01.01a | кв. м | Укладка плиты ЦСП - толщ 10мм (1 слой) с подсистемой (парапет) | 18.45 | 0.18 | 11 |  |  |  |  | 02.01.08.02.04.01.01 | Мембрана
Basic Wall: (WL)-Ext_(Br-120)_REI90 | Кирпичная стена толщ.120мм REI 90 |  |  | 01.01.02/1 | кв. м | Устройство наружных стен из кирпича керамического полнотелого КР-Р-по 250х120х65/1НФ/125/2,0/25/ГОСТ 530-2012 на ц.п. растворе М100, толщиной 120мм с учетом армирования кладки сеткой кладочной базальтовой ""БЕНСТЕН"" производства Рускомпозит или аналог, через три ряда по высоте, включая элементы крепления к ж/б конструкциям из оцинкованной арматуры диаметром4мм l=300мм и анкерные болты | 47.74 | 5.73 | 2 |  |  | Тип 2/1 |  | 02.01.08.02.07.05.02 | Перегородки из штучных материалов
Basic Wall: (WL)-Ext_(CC-200)_ | Блочная стена толщ.200мм |  |  | 01.01.01 | кв. м | Устройство наружных стены из блоков газосиликатных, автоклавного твердения, D500, B3,5, размерами 400х200х200 толщиной 200мм. с учетом армирования кладки сеткой кладочной базальтовой ""БЕНСТЕН"" производства Рускомпозит или аналог, через три ряда. | 1627.93 | 325.59 | 161 |  |  | Тип 1 |  | 02.01.08.02.07.05.02 | Перегородки из штучных материалов
Basic Wall: (WL)-Ext_(Ins-100) | Теплоизоляция парапета, толщ 100мм |  | Технониколь | 01.01.03а | кв. м | Утепление парапета минераловатными плитами НГ плотностью 80 кг/м3 толщ. 100мм. (Включая анкера крепления) | 322.47 | 32.19 | 29 |  |  | Тип 33 |  | 02.01.08.02.04.01.02 | Минераловатные плиты
Basic Wall: (WL)-Ext_(Ins-150) | Минераловатные плиты |  | Технониколь | 01.01.03 | кв. м | Утепление наружных стен минераловатными плитами НГ в 2 слоя в разбежку, толщина 1-ого слоя - 100мм, 2-ого слоя – 50мм плотностью 80 кг/м3, общей толщ. - 150мм (включая анкера крепления и ветрозащитную мембрану) | 2192.51 | 328.24 | 167 |  |  | Тип 3 |  | 02.01.08.02.05.01.08 | Плиты минераловатные
Basic Wall: (WL)-In_20(Fin-20)_mobil | Мобильные перегородки |  | Nayada или аналог |  | кв. м | Устройство мобильных раздвижных акустических перегородок, включая роликовые подвесы, потолочные направляющие | 17.96 | 1.80 | 6 |  |  | Тип 31 |  | 02.01.08.02.07.05.07 | Остальное
Basic Wall: (WL)-In_20(Fin-20)_Sanitary partitions | Разделительные перегородки в санузлe |  | Dekotech FunderMax |  | кв. м | Устройство санитарных легких перегородок. Конструкция санитарных кабин (пример комплектации на одну кабинку): 1)Панель HPL Fundermax Interior 12 мм RAL 9003 2) Профиль из анодированного алюминия белого цвета. 3) Регулируемые по высоте ножки, имеющие основу из нержавеющей, стали. | 81.58 | 1.63 | 42 |  |  | Тип 26 |  | 02.01.08.02.07.05.01 | Сантех перегородки
Basic Wall: (WL)-In_20(Fin-20)_Sanitary partitions_black | Разделительные перегородки в санузлe |  | Dekotech FunderMax |  | кв. м | Устройство санитарных легких перегородок. Конструкция санитарных кабин (пример комплектации на одну кабинку): 1)Панель HPL Fundermax Interior 12 мм RAL 9003 2) Профиль из анодированного алюминия белого цвета. 3) Регулируемые по высоте ножки, имеющие основу из нержавеющей, стали. | 11.31 | 0.23 | 23 |  |  | Тип 26* |  | 02.01.08.02.07.05.01 | Сантех перегородки
Basic Wall: (WL)-In_87,5(DW-12,5.Pr-75) | Каркасная перегородка толщ.87,5мм(ГКЛ12,5_ПС/ПН75) |  | Knauf или аналог | 02.01.18 | кв. м | Внутренняя перегородка c применением ПС, ПН профиля- 75мм, заполнением минераловатной плитой плотностью 37кг/м3 и обшивкой гипсокартонными листами (ГКЛ) в один слой с одной стороны с последующей декоративной отделкой. Толщина 87,5мм | 9.62 | 0.85 | 3 |  |  | Тип 16 | С 625 | 02.01.08.02.07.02.12 | Отделка ГКЛ
Basic Wall: (WL)-In_87,5(DW-12,5.Pr-75)_no ins | Каркасная перегородка толщ.87,5мм(ГКЛ12,5_ПС/ПН75) |  | Knauf | 02.01.18 | кв. м | Внутренняя перегородка c применением ПС, ПН профиля- 75мм, и обшивкой гипсокартонными листами (ГКЛ) в один слой с одной стороны с последующей декоративной отделкой. Толщина 87,5мм | 20.20 | 1.78 | 9 |  |  | Тип 16.1 | С 625 | 02.01.08.02.07.02.12 | Отделка ГКЛ
Basic Wall: (WL)-In_100(DW-25.Pr-75) | Каркасная перегородка, толщ.100мм (ГКЛ25_ПС/ПН75) |  | Knauf | 02.01.06 | кв. м | Внутренняя перегородка c применением ПС, ПН профиля- 75мм, заполнением минераловатной плитой плотностью 37кг/м3 и обшивкой гипсокартонными листами (ГКЛ) в два слоя с одной стороны с последующей декоративной отделкой. Толщина 100мм | 58.36 | 5.84 | 12 |  |  | Тип 9 | С 626 | 02.01.08.02.07.02.12 | Отделка ГКЛ
Basic Wall: (WL)-In_100(GKLv-25.Pr-75) | Каркасная перегородка, толщ.100мм (ГКЛВ25_ПС/ПН75) |  | Knauf | 02.01.07 | кв. м | Внутренняя перегородка c применением ПС, ПН профиля- 75мм, заполнением минераловатной плитой плотностью 37кг/м3 и обшивкой гипсокартонными листами (ГКЛВ) в два слоя с одной стороны с последующей декоративной отделкой. Толщина 100мм | 203.47 | 20.33 | 36 |  |  | Тип 10 | С 626 | 02.01.08.02.07.02.12 | Отделка ГКЛ
Basic Wall: (WL)-In_100(GKLv-25.Pr-75)_no_ins | Каркасная перегородка, толщ.100мм (ГКЛВ-25.ПС/ПН.-75) |  | Knauf | 02.01.09 | кв. м | Внутренняя перегородка c применением ПС, ПН профиля- 75мм, и обшивкой гипсокартонными листами (ГКЛВ) в два слоя с одной стороны с последующей декоративной отделкой. Толщина 100мм | 81.22 | 8.12 | 10 |  |  | Тип 11 | С 626 | 02.01.08.02.07.02.12 | Отделка ГКЛ
Basic Wall: (WL)-In_112,5(GKL-12,5.Pr-75.GKL-25) | Каркасная перегородка толщ.112,5мм(ГКЛ12,5_ПС/ПН75_ГКЛ25) |  | Knauf или аналог | 02.01.17 | кв. м | Внутренняя перегородка c применением ПС, ПН профиля- 75мм, заполнением минераловатной плитой плотностью 37кг/м3 и обшивкой гипсокартонными листами (ГКЛ) в один слой с одной стороны и гипсокартонными листами (ГКЛ) в два слоя с другой стороны с последующей декоративной отделкой. Толщина 112,5мм | 67.01 | 7.53 | 8 |  |  | Тип 15 | С 111 | 02.01.08.02.07.02.12 | Отделка ГКЛ
Basic Wall: (WL)-In_112,5(GKL-12,5.Pr-75.GKL-25)_EI30 | Каркасная перегородка толщ.112,5мм(ГКЛ12,5_ПС/ПН75_ГКЛ25) EI30 |  | Knauf | 02.01.17 | кв. м | Внутренняя перегородка c применением ПС, ПН профиля- 75мм, заполнением минераловатной плитой плотностью 37кг/м3 и обшивкой гипсокартонными листами (ГКЛ) в один слой с одной стороны и гипсокартонными листами (ГКЛ) в два слоя с другой стороны с последующей декоративной отделкой. Толщина 112,5мм | 127.65 | 14.36 | 14 |  |  | Тип 15.2 | С 111 | 02.01.08.02.07.02.12 | Отделка ГКЛ
Basic Wall: (WL)-In_112,5(GKL-12,5.Pr-75.GKL-25)_EI45 | Каркасная перегородка толщ.112,5мм(ГКЛ12,5_ПС/ПН75_ГКЛ25) EI45 |  | Knauf | 02.01.17 | кв. м | Внутренняя перегородка c применением ПС, ПН профиля- 75мм, заполнением минераловатной плитой плотностью 37кг/м3 и обшивкой гипсокартонными листами (ГКЛ) в один слой с одной стороны и гипсокартонными листами (ГКЛ) в два слоя с другой стороны с последующей декоративной отделкой. Толщина 112,5мм | 55.01 | 6.19 | 7 |  |  | Тип 15.1 | С 111 | 02.01.08.02.07.02.12 | Отделка ГКЛ
Basic Wall: (WL)-In_112,5(GKL-12,5.Pr-75.GKLW-25) | Каркасная перегородка толщ.112,5мм(ГКЛ12,5_ПС/ПН75_ГКЛВ25) |  | Knauf | 02.01.16 | кв. м | Внутренняя перегородка c применением ПС, ПН профиля- 75мм, заполнением минераловатной плитой плотностью 37кг/м3 и обшивкой гипсокартонными листами (ГКЛ в один слой с одной стороны и гипсокартонными листами (ГКЛВ) в два слоя с другой стороны с последующей декоративной отделкой. Толщина 112,5мм | 61.34 | 6.93 | 14 |  |  | Тип 14 | С 111 | 02.01.08.02.07.02.12 | Отделка ГКЛ
Basic Wall: (WL)-In_112,5(GKL-12,5.Pr-75.GKLW-25)_EI30 | Каркасная перегородка толщ.112,5мм(ГКЛ12,5_ПС/ПН75_ГКЛВ25) EI30 |  | Knauf | 02.01.16 | кв. м | Внутренняя перегородка c применением ПС, ПН профиля- 75мм, заполнением минераловатной плитой плотностью 37кг/м3 и обшивкой гипсокартонными листами (ГКЛ в один слой с одной стороны и гипсокартонными листами (ГКЛВ) в два слоя с другой стороны с последующей декоративной отделкой. Толщина 112,5мм | 211.40 | 23.89 | 45 |  |  | Тип 14.2 | С 111 | 02.01.08.02.07.02.12 | Отделка ГКЛ
Basic Wall: (WL)-In_112,5(GKL-12,5.Pr-75.GKLW-25)_EI45 | Каркасная перегородка толщ.112,5мм(ГКЛ12,5_ПС/ПН75_ГКЛВ25) EI45 |  | Knauf или аналог | 02.01.16 | кв. м | Внутренняя перегородка c применением ПС, ПН профиля- 75мм, заполнением минераловатной плитой плотностью 37кг/м3 и обшивкой гипсокартонными листами (ГКЛ в один слой с одной стороны и гипсокартонными листами (ГКЛВ) в два слоя с другой стороны с последующей декоративной отделкой. Толщина 112,5мм | 66.26 | 7.49 | 5 |  |  | Тип 14.1 | С 111 | 02.01.08.02.07.02.12 | Отделка ГКЛ
Basic Wall: (WL)-In_120(Br-120) | Кирпичные перегородки, толщ.120мм |  |  | 02.02.01 | кв. м | Устройство внутренних перегородок из кирпича керамического полнотелого КР-Р-по 250х120х65/1НФ/125/2,0/25/ГОСТ 530-2012 на ц.п. растворе М100, толщиной 120мм с учетом армирования кладки сеткой кладочной базальтовой ""БЕНСТЕН"" производства Рускомпозит или аналог, через три ряда по высоте, включая элементы крепления к ж/б конструкциям из оцинкованной арматуры диаметром4мм l=300мм и анкерные болты | 53.61 | 6.43 | 12 |  |  | Тип 21 |  | 02.01.08.02.07.05.02 | Перегородки из штучных материалов
Basic Wall: (WL)-In_120(Br-120)_Bortik | Кирпичный бортик, толщ.120мм |  |  | 02.02.01 | кв. м | Устройство бортика из кирпича керамического полнотелого КР-Р-по 250х120х65/1НФ/125/2,0/25/ГОСТ 530-2012 на ц.п. растворе М100, толщиной 120мм | 2.32 | 0.28 | 16 |  |  | Тип 21.1 |  | 02.01.08.02.07.05.02 | Перегородки из штучных материалов
Basic Wall: (WL)-In_120(Br-120)_EI30 | Кирпичные стены, толщ.120мм EI30 |  |  | 02.02.03 | кв. м | Устройство внутренних стен из кирпича керамического полнотелого КР-Р-по 250х120х65/1НФ/125/2,0/25/ГОСТ 530-2012 на ц.п. растворе М100, толщиной 120мм с учетом армирования кладки сеткой кладочной базальтовой ""БЕНСТЕН"" производства Рускомпозит или аналог, через три ряда по высоте, включая элементы крепления к ж/б конструкциям из оцинкованной арматуры диаметром4мм l=300мм и анкерные болты, EI45 | 70.08 | 8.41 | 9 |  |  | Тип 21.11 |  | 02.01.08.02.07.05.02 | Перегородки из штучных материалов
Basic Wall: (WL)-In_120(Br-120)_EI45 | Кирпичные стены, толщ.120мм EI45 |  |  | 02.02.03 | кв. м | Устройство внутренних стен из кирпича керамического полнотелого КР-Р-по 250х120х65/1НФ/125/2,0/25/ГОСТ 530-2012 на ц.п. растворе М100, толщиной 120мм с учетом армирования кладки сеткой кладочной базальтовой ""БЕНСТЕН"" производства Рускомпозит или аналог, через три ряда по высоте, включая элементы крепления к ж/б конструкциям из оцинкованной арматуры диаметром4мм l=300мм и анкерные болты, EI45 | 626.29 | 75.13 | 95 |  |  | Тип 23 |  | 02.01.08.02.07.05.02 | Перегородки из штучных материалов
Basic Wall: (WL)-In_120(Br-120)_REI90 | Кирпичные стены, толщ.120мм REI90 |  |  | 02.02.02 | кв. м | Устройство внутренних стен из кирпича керамического полнотелого КР-Р-по 250х120х65/1НФ/125/2,0/25/ГОСТ 530-2012 на ц.п. растворе М100, толщиной 120мм с учетом армирования кладки сеткой кладочной базальтовой ""БЕНСТЕН"" производства Рускомпозит или аналог, через три ряда по высоте, включая элементы крепления к ж/б конструкциям из оцинкованной арматуры диаметром4мм l=300мм и анкерные болты, REI90 | 514.55 | 61.74 | 52 |  |  | Тип 22 |  | 02.01.08.02.07.05.02 | Перегородки из штучных материалов
Basic Wall: (WL)-In_125(DW-12,5.Pr-70)_lobik | ГКЛ лобик |  | Knauf | 02.01.01б | кв. м | Устройство ГЛК-лобика в один слой с одной стороны для устройства ниши под ролерные шторы c применением ПС, ПН профиля- 30мм, Толщина 42,5мм. Высота 200мм | 51.25 | 1.28 | 157 |  |  | Тип 19 | П113.1 | 02.01.08.02.07.05.03 | Каркасные перегородки
Basic Wall: (WL)-In_125(DW-25.Pr-70.DW-25) | Каркасная перегородка, толщ.125мм (ГКЛ25_ПС/ПН.75_ГКЛ25) |  | Knauf | 02.01.01 | кв. м | Внутренняя перегородка c применением ПС, ПН профиля- 75мм, заполнением минераловатной плитой плотностью 37кг/м3 и обшивкой гипсокартонными листами (ГКЛ) в два слоя с двух сторон с последующей декоративной отделкой. Толщина 125мм | 14.18 | 1.77 | 2 |  |  | Тип 4 | С 112 | 02.01.08.02.07.02.12 | Отделка ГКЛ
Basic Wall: (WL)-In_125(DW-25.Pr-75.DW-25)_EI30 | Каркасная перегородка, толщ.125мм (ГКЛ25_Мин.вата75_ГКЛ25)_EI30 |  | Knauf | 02.01.01 | кв. м | Внутренняя перегородка c применением ПС, ПН профиля- 75мм, заполнением минераловатной плитой плотностью 37кг/м3 и обшивкой с двух сторон гипсокартонными листами (ГКЛ) в два слоя с последующей декоративной отделкой | 9.11 | 1.09 | 1 |  |  | Тип 5.2 | С 112 | 02.01.08.02.07.05.03 | Каркасные перегородки
Basic Wall: (WL)-In_125(DW-25.Pr-75.DW-25)_EI45 | Каркасная перегородка, толщ.125мм (ГКЛ25_ПС/ПН 75мм_ГКЛ25)_EI45 |  | Knauf | 02.01.01 | кв. м | Внутренняя перегородка c применением ПС, ПН профиля- 75мм, заполнением минераловатной плитой плотностью 37кг/м3 и обшивкой с двух сторон гипсокартонными листами (ГКЛ) в два слоя с последующей декоративной отделкой. Толщина 125мм | 27.54 | 3.30 | 2 |  |  | Тип 5.1 | С 112 | 02.01.08.02.07.05.03 | Каркасные перегородки
Basic Wall: (WL)-In_125(DW-25.Pr-75.DW-25)_lobik | ГКЛ лобик |  | Knauf | 02.01.01a | кв. м | Устройство ГЛК-лобика в два слоя с обеих сторон для последующего монтажа стеклянных перегородок c применением ПС, ПН профиля- 75мм, заполнением минераловатной плитой плотностью 37кг/м3. Толщина 125мм. Высота 900-1000мм | 130.70 | 16.28 | 30 |  |  | Тип 18 | С 112 | 02.01.08.02.07.05.03 | Каркасные перегородки
Basic Wall: (WL)-In_125(DW-25.Pr-75.GKLv-25 | Каркасная перегородка, толщ.125мм (ГКЛ25 ПС/ПН.75_ГКЛВ25) |  | Knauf | 02.01.05 | кв. м | Внутренняя перегородка c применением ПС, ПН профиля- 75мм, заполнением минераловатной плитой плотностью 37кг/м3 и обшивкой гипсокартонными листами (ГКЛ) в два слоя с одной стороны и гипсокартонными листами (ГКЛВ) в 2 слоя с другой стороны с последующей декоративной отделкой. Толщина 125мм | 107.69 | 13.46 | 12 |  |  | Тип 8 | С 112 | 02.01.08.02.07.02.12 | Отделка ГКЛ
Basic Wall: (WL)-In_125(DW-25.Pr-75.GKLv-25_EI45 | Каркасная перегородка, толщ.125мм (ГКЛ25 Пр.75_ГКЛВ25)_EI45 |  | Knauf | 02.01.05 | кв. м | Внутренняя перегородка c применением ПС, ПН профиля- 75мм, заполнением минераловатной плитой плотностью 37кг/м3 и обшивкой гипсокартонными листами (ГКЛ) в два слоя с одной стороны и гипсокартонными листами (ГКЛВ) в 2 слоя с другой стороны с последующей декоративной отделкой. Толщина 125мм | 20.46 | 2.56 | 2 |  |  | Тип 8.1 | С 112 | 02.01.08.02.07.02.12 | Отделка ГКЛ
Basic Wall: (WL)-In_125(GKLv-25.Pr-75.GKLv-25) | Каркасная перегородка, толщ.125мм (ГКЛВ25_ПС/ПН.75_ГКЛВ25) |  | Knauf | 02.01.02 | кв. м | Внутренняя перегородка c применением ПС, ПН профиля- 75мм, заполнением минераловатной плитой плотностью 37кг/м3 и обшивкой гипсокартонными листами (ГКЛВ) в два слоя с двух сторон с последующей декоративной отделкой. Толщина 125мм | 177.70 | 22.21 | 29 |  |  | Тип 5 | С 112 | 02.01.08.02.07.02.12 | Отделка ГКЛ
Basic Wall: (WL)-In_(ALL-9)_riser | Подступенок |  | Kerama Marazzi | 03.05.16 | кв. м | Устройство подступенка из керамогранитной плитки KERAMA MARAZZI SG227500R/2 Мирабо серый обрезной 600х145х9мм | 46.41 | 0.42 | 224 |  | SG227500R/2 Мирабо серый обрезной 600х145х9мм | Пл-15 |  | 02.01.08.02.07.03.09 | Отделка ступеней
Basic Wall: (WL)-In_(ALL-10)_PLINTUS | Устройство плинтуса |  | Profilpas | 03.04.01 | м | Устройство алюминиевого плинтуса, высотой 80 мм. | 113.44 | 1.13 | 941 |  |  | Пс-1 |  | 02.01.08.02.07.03.06 | Плинтусы
Basic Wall: (WL)-In_(ALL-10)_PLINTUS_200 | Устройство плинтуса |  | Profilpas | 03.04.01 | м | Устройство плинтуса из алюминия и МДФ, высотой 200 мм. | 76.01 | 0.76 | 176 |  |  | Пс-5 |  | 02.01.08.02.07.03.06 | Плинтусы
Basic Wall: (WL)-In_(ALL-10)_PLINTUS_GRANIT | Устройство плинтуса |  | Kerama Marazzi | 03.04.02 | кв. м | Устройство плинтуса из керамогранита высотой 100мм | 4.81 | 0.05 | 25 |  |  | Пс-2 |  | 02.01.08.02.07.03.06 | Плинтусы
Basic Wall: (WL)-In_(ALL-10)_Stairs_PLINTUS_GRANIT_30х30 | Устройство плинтуса |  | Kerama Marazzi | 03.04.02 | кв. м | Устройство плинтуса из керамогранита высотой 100мм | 27.96 | 0.28 | 130 |  |  | Пс-3 |  | 02.01.08.02.07.03.06 | Плинтусы
Basic Wall: (WL)-In_(Cer-10)_WHITE_GLOSS_TILES_200Х600 | Отделка керамической плиткой |  | CERSANIT | 10.07.08 | кв. м | Отделка перегородок и колонн керамической плиткой с размерами 20х60см, толщ 9мм с гладкой глянцевой фактурой. CERSANIT WHITE 20x60 WH S053 MANHATTAN | 200.70 | 4.01 | 70 |  | WHITE 20x60 WH S053 MANHATTAN | Од-5 |  | 02.01.08.02.07.02.03 | Керамическая плитка
Basic Wall: (WL)-In_(Cer-10)_WHITE_GLOSS_TILES_300Х600 | Отделка керамической плиткой |  | CERSANIT | 10.07.08а | кв. м | Отделка перегородок и колонн керамической плиткой с размерами 30х60см, толщ 9мм с гладкой глянцевой фактурой. CERSANIT DECO БЕЛЫЙ 29,8X59,8 DEL051 | 25.41 | 0.51 | 2 |  | DECO БЕЛЫЙ 29,8X59,8 DEL051 | Од-5.1 |  | 02.01.08.02.07.02.03 | Керамическая плитка
Basic Wall: (WL)-In_(Cerg-10)_Stolovaya_Wall_DARK_TILES_600Х600 | Отделка керамической плиткой |  | Italon | 10.07.09 | кв. м | Отделка перегородок керамической плиткой (керамогранит)600х600х8 на клею Контемпора Карбон 60х60 | 23.71 | 0.24 | 2 |  | Контемпора Карбон 60х60 | Од-6 |  | 02.01.08.02.07.02.03 | Керамическая плитка
Basic Wall: (WL)-In_(Dec)_decorative metal grill | Решетка |  |  | 10.07.16 | кв. м | Металлическая декоративная решетка Цвет черный, высота 300мм | 18.92 | 0.24 | 8 |  |  | Од-26 |  | 02.01.08.02.07.02.10 | Декоративные элементы и панели
Basic Wall: (WL)-In_(DW-12,5.Pr-75.DW-12,5) | Каркасная перегородка толщ.100мм(ГКЛ12,5_ПС/ПН75_ГКЛ12,5) |  | Knauf | 02.01.15 | кв. м | Внутренняя перегородка c применением ПС, ПН профиля- 75мм, заполнением минераловатной плитой плотностью 37кг/м3 и обшивкой гипсокартонными листами (ГКЛ) в один слой с двух сторон с последующей декоративной отделкой. Толщина 100мм | 805.44 | 80.54 | 42 |  |  | Тип 13 | С 111 | 02.01.08.02.07.02.12 | Отделка ГКЛ
Basic Wall: (WL)-In_(DW-12,5.Pr-75.DW-12,5)_EI30 | Каркасная перегородка толщ.100мм(ГКЛ12,5_ПС/ПН75_ГКЛ12,5) EI30 |  | Knauf | 02.01.15.1 | кв. м | Внутренняя перегородка c применением ПС, ПН профиля- 75мм, заполнением минераловатной плитой плотностью 37кг/м3 и обшивкой гипсокартонными листами (ГКЛ) в один слой с двух сторон с последующей декоративной отделкой. Толщина 100мм | 745.48 | 74.53 | 90 |  |  | Тип 13.2 | С 111 | 02.01.08.02.07.02.12 | Отделка ГКЛ
Basic Wall: (WL)-In_(DW-12,5.Pr-75.DW-12,5)_EI30 ГКЛ лобик | ГКЛ лобик |  | Knauf | 02.01.15.1 | кв. м | Устройство ГЛК-лобика в один слой с обеих сторон для последующего монтажа стеклянных перегородок c применением ПС, ПН профиля- 75мм, заполнением минераловатной плитой плотностью 37кг/м3. Толщина 100мм. Высота 900-1000мм | 55.70 | 5.57 | 5 |  |  | Тип 18.1 | С 111 | 02.01.08.02.07.02.12 | Отделка ГКЛ
Basic Wall: (WL)-In_(DW-12,5.Pr-75.DW-12,5)_EI45 | Каркасная перегородка толщ.100мм(ГКЛ12,5_ПС/ПН75_ГКЛ12,5) EI45 |  | Knauf | 02.01.15.1 | кв. м | Внутренняя перегородка c применением ПС, ПН профиля- 75мм, заполнением минераловатной плитой плотностью 37кг/м3 и обшивкой гипсокартонными листами (ГКЛ) в один слой с двух сторон с последующей декоративной отделкой. Толщина 100мм | 110.54 | 11.05 | 9 |  |  | Тип 13.1 | С 111 | 02.01.08.02.07.02.12 | Отделка ГКЛ
Basic Wall: (WL)-In_(Fin-2)_Shtukaturka | Оштукатуривание поверхности |  |  | 10.01 | кв. м | Оштукатуривание поверхности стен толщ.20мм по поверхности стен из кирпича и блока | 67.75 | 0.14 | 12 |  |  | В |  | 02.01.08.02.07.02 | Отделка стен и колонн
Basic Wall: (WL)-In_(Fin-20)_Shtukaturka | Оштукатуривание поверхности |  |  | 10.01 | кв. м | Оштукатуривание поверхности стен толщ.20мм по поверхности стен из кирпича и блока | 1480.59 | 29.61 | 219 |  |  |  |  | 02.01.08.02.07.02 | Отделка стен и колонн
Basic Wall: (WL)-In_(GKL-12.Profil)_BLUE | Каркасная перегородка толщ.42,5мм(ГКЛ12,5_ПС/ПН30) |  | Knauf | 10.07.01.09 | кв. м | Устройство внутренней перегородки с применением двухуровневого металлического каркаса толщ 30мм и обшивкой гипсокартонным листом (ГКЛ) в один слой с одной стороны с последующей декоративной отделкой. Толщина 42,5мм | 177.55 | 7.55 | 78 |  | RAL 240 90 05 700001118 | Тип 50 | П113.1 | 02.01.08.02.07.02.01 | Отделка СМЛ
Basic Wall: (WL)-In_(GR-8)_DG_TILES_300X600_DARK | Керамическая плитка |  | Kerama Marazzi | 10.07.11 | кв. м | Отделка перегородок и колонн керамической плиткой с размерами 300х600х11мм. Цвет темно-серый. Kerama Marazzi DD200600R Про Стоун антрацит обрезной | 187.88 | 2.82 | 47 |  | DD200600R Про Стоун антрацит | Од-12 |  | 02.01.08.02.07.02.03 | Керамическая плитка
Basic Wall: (WL)-In_(GR-8)_DG_TILES_300X600_DARK* | Керамическая плитка по штукатурке |  | Kerama Marazzi | 10.07.11 | кв. м | Отделка перегородок и колонн керамической плиткой с размерами 300х600х11мм. Цвет темно-серый. Kerama Marazzi DD200600R Про Стоун антрацит обрезной | 20.96 | 0.31 | 6 |  | DD200600R Про Стоун антрацит | Од-12* |  | 02.01.08.02.07.02.03 | Керамическая плитка
Basic Wall: (WL)-In_(GR-8)_LG_TILES_300X600_WHITE | Керамогранитная плитка |  | Kerama Marazzi | 10.07.15 | кв. м | Отделка перегородок и колонн керамической плиткой с размерами 300х600х11мм. Цвет светло-серый. Kerama Marazzi DD200000R Про Стоун светлый беж обрезной | 235.90 | 3.54 | 58 |  | DD200000R Про Стоун светлый беж | Од-13 |  | 02.01.08.02.07.02.03 | Керамическая плитка
Basic Wall: (WL)-In_(Paint-1)_cokol | Окраса, цоколя |  | Tikkurila | 10.06.02 | кв. м | Окраска (улучшенная) поверхности цоколя краской акриловой для фасадов и цоколей | 65.59 | 0.07 | 18 |  | RAL7016 Facade Silicon | Одн-1 |  | 02.01.08.02.07.02.02 | Покраска
Basic Wall: (WL)-In_(Paint-1)_maslo_tech | Окраска, по ГКЛ |  | Novocolor | 10.06.01 | кв. м | Окраска (улучшенная) поверхности стен масляной краской в 2 слоя с выполнением подготовительных работ | 276.51 | 0.28 | 27 |  | RAL 7047 | Од-24 |  | 02.01.08.02.07.02.02 | Покраска
Basic Wall: (WL)-In_(Paint-1)_maslo_tech* | Окраска, по штукатурке |  | Novocolor | 10.06.01 | кв. м | Окраска (улучшенная) поверхности стен масляной краской в 2 слоя с выполнением подготовительных работ | 299.06 | 0.30 | 46 |  | RAL 7047 | Од-24* |  | 02.01.08.02.07.02.02 | Покраска
Basic Wall: (WL)-In_(Paint-1)_PAINT_BLUE | Окраска, по ГКЛ |  | Tikkurila | 10.06.02 | кв. м | Окраска (улучшенная) поверхности стен полуматовой износостойкой водно-дисперсионной (латексной) краской в 2 слоя с выполнением подготовительных работ. RAL 240 | 358.70 | 0.36 | 244 |  | RAL 240 90 05 700001118 | Од-7 |  | 02.01.08.02.07.02.02 | Покраска
Basic Wall: (WL)-In_(Paint-1)_PAINT_BLUE_* | Окраска, по штукатурке |  | Tikkurila | 10.06.02 | кв. м | Окраска (улучшенная) поверхности стен полуматовой износостойкой водно-дисперсионной (латексной) краской в 2 слоя с выполнением подготовительных работ. RAL 240 | 401.63 | 0.40 | 67 |  | RAL 240 90 05 700001118 | Од-7* |  | 02.01.08.02.07.02.02 | Покраска
Basic Wall: (WL)-In_(Paint-1)_PAINT_RAL7047 | Окраска, по ГКЛ |  | Tikkurila | 10.06.02 | кв. м | Окраска (улучшенная) поверхности стен полуматовой износостойкой водно-дисперсионной (латексной) краской в 2 слоя с выполнением подготовительных работ | 25.90 | 0.03 | 4 |  | RAL 7047 700001118 | Од-14 |  | 02.01.08.02.07.02.02 | Покраска
Basic Wall: (WL)-In_(Paint-1)_PAINT_RAL9003 | Окраска, по ГКЛ |  | Tikkurila | 10.06.02 | кв. м | Окраска (улучшенная) поверхности стен полуматовой износостойкой водно-дисперсионной (латексной) краской в 2 слоя с выполнением подготовительных работ | 68.06 | 0.07 | 31 |  | RAL 9003 700001118 | Од-4 |  | 02.01.08.02.07.02.02 | Покраска
Basic Wall: (WL)-In_(Paint-1)_PAINT_RAL9003* | Окраска, по штукатурке |  | Tikkurila | 10.06.02 | кв. м | Окраска поверхности стен полуматовой износостойкой водно-дисперсионной (латексной) краской в 2 слоя с выполнением подготовительных работ | 25.51 | 0.03 | 7 |  | RAL 9003 700001118 | Од-4* |  | 02.01.08.02.07.02.02 | Покраска
Basic Wall: (WL)-In_(Paint-1)_PAINT_RAL9005 | Окраска, по ГКЛ |  | Tikkurila | 10.06.02 | кв. м | Окраска (улучшенная) поверхности стен полуматовой износостойкой водно-дисперсионной (латексной) краской в 2 слоя с выполнением подготовительных работ | 186.71 | 0.19 | 240 |  | RAL 9005 700001122 | Од-8 |  | 02.01.08.02.07.02.02 | Покраска
Basic Wall: (WL)-In_(Paint-1)_PAINT_RAL9005* | Окраска, по штукатурке |  | Tikkurila | 10.06.02 | кв. м | Окраска (улучшенная) поверхности стен полуматовой износостойкой водно-дисперсионной (латексной) краской в 2 слоя с выполнением подготовительных работ | 236.37 | 0.24 | 52 |  | RAL 9005 700001122 | Од-8* |  | 02.01.08.02.07.02.02 | Покраска
Basic Wall: (WL)-In_(Paint-1)_PAINT_stairs_7042 | Окраска, по штукатурке |  | Tikkurila | 10.06.02 | кв. м | Окраска (улучшенная) поверхности стен полуматовой износостойкой водно-дисперсионной (латексной) краской в 2 слоя с выполнением подготовительных работ. RAL 7042 | 141.58 | 0.14 | 38 |  | RAL 7042 | Од-78* |  | 02.01.08.02.07.02.02 | Покраска
Basic Wall: (WL)-In_(Paint-1)_Technologiz,WC_verh | Окраска, по ГКЛ |  | Tikkurila | 10.06.02 | кв. м | Окраска (улучшенная) поверхности стен полуматовой износостойкой водно-дисперсионной (латексной) краской в 2 слоя с выполнением подготовительных работ | 230.79 | 0.23 | 78 |  | RAL 9003 700001118 | Од-21 |  | 02.01.08.02.07.02.02 | Покраска
Basic Wall: (WL)-In_(Paint-1)_Technologiz,WC_verh* | Окраска, по штукатурке |  | Tikkurila | 10.06.02 | кв. м | Окраска поверхности стен полуматовой износостойкой водно-дисперсионной (латексной) краской в 2 слоя с выполнением подготовительных работ | 128.70 | 0.13 | 15 |  | RAL 9003 700001118 | Од-21* |  | 02.01.08.02.07.02.02 | Покраска
Basic Wall: (WL)-In_(Paint-1)_Technologiz,WC_verh* 1015 | Окраска, по штукатурке |  | Tikkurila | 10.06.02 | кв. м | Окраска (улучшенная) поверхности стен полуматовой износостойкой водно-дисперсионной (латексной) краской в 2 слоя с выполнением подготовительных работ | 57.39 | 0.06 | 10 |  | RAL1015 700001118 | Од-34* |  | 02.01.08.02.07.02.02 | Покраска
Basic Wall: (WL)-In_(Paint-1)_Technologiz,WC_verh_Luja | Окраска, по ГКЛ |  | Tikkurila | 10.06.02 | кв. м | Окраска (улучшенная) поверхности стен специальной акрилатной краской, моющейся, стойкой к дезинфекции, содержащей противоплесневый компонент, защищающий поверхность, Tikkurila Luja 40, или аналог, по подготовленной поверхности | 106.81 | 0.11 | 24 |  | RAL 9003 80560010110 | Од-33 |  | 02.01.08.02.07.02.02 | Покраска
Basic Wall: (WL)-In_(Paint-1)_Technologiz,WC_verh_Luja* | Окраска, по ГКЛ |  | Tikkurila | 10.06.02 | кв. м | Окраска (улучшенная) поверхности стен специальной акрилатной краской, моющейся, стойкой к дезинфекции, содержащей противоплесневый компонент, защищающий поверхность, Tikkurila Luja 40, или аналог, по подготовленной поверхности | 40.71 | 0.04 | 4 |  | RAL 9003 80560010110 | Од-33* |  | 02.01.08.02.07.02.02 | Покраска
Basic Wall: (WL)-In_(Panel-12.5)_HPL_individ_textura_wood | Отделка перегородок стеновыми панелями, СМЛ |  | WINAL | 10.07.04 | кв. м | Отделка перегородок и колонн стеновыми панелями индивидуального изготовления толщ. 6мм с отделкой: пластик HPL текстура дерева Дуб Кендал натуральный. Цвет внешнего стыковочного профиля RAL 7016 | 205.10 | 2.56 | 40 |  | Дуб Кендал натуральный | Од-10 |  | 02.01.08.02.07.02.04 | Стеновая панель HPL
Basic Wall: (WL)-In_(Panel-12.5_Karkas)_HPL_individ_textura_wood | Отделка перегородок и колонн стеновыми панелями, СМЛ по каркасу |  | WINAL | 10.07.04 | кв. м | Отделка перегородок и колонн стеновыми панелями индивидуального изготовления толщ.6мм с отделкой: пластик HPL текстура дерева Дуб Кендал натуральный с применением ПС, ПН профиля толщ 30мм. Цвет внешнего стыковочного профиля RAL 7016 | 17.96 | 0.76 | 3 |  | Дуб Кендал натуральный | Од-10* |  | 02.01.08.02.07.02.04 | Стеновая панель HPL
Basic Wall: (WL)-In_(PL-8)_25x75_Gloss_Rovnaya 2 | Отделка керамической плиткой |  | Kerama Marazzi | 10.07.21 | кв. м | Отделка перегородок керамогранитной плиткой 28,5х6см . Толщ.10мм | 1.16 | 0.02 | 1 |  | Вудсток бежевый светлый матовый 26317 | Од-18/1 |  | 02.01.08.02.07.02.03 | Керамическая плитка
Basic Wall: (WL)-In_(PL-8)_25x75_MNS_Struct_Gloss | Отделка керамической плиткой |  | Kerama Marazzi | 10.07.12 | кв. м | Отделка перегородок керамической плиткой 30х60см. Толщ. 9мм No. 610080000151 | 4.10 | 0.06 | 1 |  | Марсо белый структура матовый обрезной 11132R | Од-16 |  | 02.01.08.02.07.02.03 | Керамическая плитка
Basic Wall: (WL)-In_(PL-8)_25x75_MNS_Structura | Отделка керамической плиткой |  | Kerama Marazzi | 10.07.13 | кв. м | Отделка перегородок керамической плиткой 30х60см. Толщ.9мм. No. 610080000150 | 4.15 | 0.06 | 1 |  | Марсо серый структура матовый обрезной 11123R | Од-15 |  | 02.01.08.02.07.02.03 | Керамическая плитка
Basic Wall: (WL)-In_(PL-8)_25x75_Wood | Отделка керамической плиткой |  | Kerama Marazzi | 10.07.14 | кв. м | Отделка перегородок керамогранитной плиткой 30х60см. Толщ.9мм | 37.30 | 0.56 | 12 |  | Моне белвй глянцевый обрезной 11125R | Од-18 |  | 02.01.08.02.07.02.03 | Керамическая плитка
Basic Wall: (WL)-In_(PR-20)_Decostyl | Отделка перегородок и колонн стеновыми гипсовыми панелями |  | Decostyl | 10.07.05 | кв. м | Отделка перегородок и колонн пожаробезопасными негорючими стеновыми гипсовыми 3D панелями-Рейка с размерами 480х500х20мм. Цвет белый RAL 9003 Decostyl с последующей окраской белой латексной краской | 337.63 | 6.75 | 92 |  |  | Од-1 |  | 02.01.08.02.07.02.08 | Негорючие 3-d панели
Basic Wall: (WL)-In_(PR-20)_Decostyl * | Отделка перегородок и колонн стеновыми гипсовыми панелям |  | Decostyl | 10.07.05 | кв. м | Отделка перегородок и колонн пожаробезопасными негорючими стеновыми гипсовыми 3D панелями-Рейка с размерами 480х500х20мм. Цвет белый RAL 9003 Decostyl с последующей окраской белой латексной краской | 4.51 | 0.09 | 1 |  |  | Од-1* |  | 02.01.08.02.07.02.08 | Негорючие 3-d панели
Basic Wall: (WL)-In_(SHP-6)_SHP_Mramor | Отделка перегородок и колонн стеновыми панелями, каменный шпон |  | Ocean Black | 10.07.06 | кв. м | Отделка перегородок и колонн стеновыми панелями индивидуального изготовления. Каменный шпон с размерами 2440х1220. Толщ.6мм. Ocean Black | 26.97 | 0.16 | 4 |  |  | Од-2 |  | 02.01.08.02.07.02.07 | Каменный шпон
Basic Wall: (WL)-In_(SML-12)_SML_GREY | Отделка перегородок стеновыми панелями, СМЛ |  | WINAL | 10.07.01 | кв. м | Отделка перегородок и колонн стекломагниевыми панелями (СМЛ) с размерами 1220 х 2440мм, толщиной 8 мм с финишной отделкой (HPL). Цвет внешнего стыковочного профиля RAL 7035 | 646.46 | 7.75 | 117 |  | RAL 7035 | Од-20 |  | 02.01.08.02.07.02.01 | Отделка СМЛ
Basic Wall: (WL)-In_(SML-12.5)_HPL_WOOD | Отделка перегородок и колонн стеновыми панелями, СМЛ |  | WINAL | 10.07.03 | кв. м | Отделка перегородок и колонн негорючими стекломагниевыми панелями (СМЛ) с размерами 1220 х 2440мм, толщиной 8 мм с декоративным покрытием HPL c текстурой дерева Дуб Кендал натуральный. Цвет внешнего стыковочного профиля RAL 7016 | 52.28 | 0.65 | 7 |  | Дуб Кендал натуральный с аллюминиевым профилем | Од-3 |  | 02.01.08.02.07.02.01 | Отделка СМЛ
Basic Wall: (WL)-In_(SML-12.5)_HPL_WOOD_Karkas | Отделка перегородок и колонн стеновыми панелями, СМЛ по каркасу |  | WINAL | 10.07.03 | кв. м | Отделка перегородок и колонн негорючими стекломагниевыми панелями (СМЛ) с размерами 1220 х 2440мм, толщиной 8 мм с декоративным покрытием HPL c текстурой дерева Дуб Кендал натуральный с применением ПС, ПН профиля толщ 30мм. Цвет внешнего стыковочного профиля RAL 7016 | 35.57 | 1.51 | 14 |  | Дуб Кендал натуральный с аллюминиевым профилем | Од-3* |  | 02.01.08.02.07.02.01 | Отделка СМЛ
Basic Wall: (WL)-In_(SML-12.5)_SML_BLACK | Отделка перегородок и колонн стеновыми панелями, СМЛ |  | WINAL | 10.07.02 | кв. м | Отделка перегородок и колонн негорючими стекломагниевыми панелями (СМЛ) с размерами 1220 х 2440мм, толщиной 8 мм с заводской окраской. Цвет внешнего стыковочного профиля RAL 9005 | 20.63 | 0.25 | 20 |  | RAL 9005 | Од-19 |  | 02.01.08.02.07.02.01 | Отделка СМЛ
Basic Wall: (WL)-In_(SML-12.5)_SML_BLUE | Отделка перегородок и колонн стеновыми панелями, СМЛ |  | WINAL | 10.07.02 | кв. м | Отделка перегородок и колонн негорючими стекломагниевыми панелями (СМЛ) с размерами 1220 х 2440мм, толщиной 8 мм с заводской окраской. Цвет внешнего стыковочного профиля RAL 7037 | 1617.37 | 20.22 | 154 |  | Полярно-голубой, NCS S0510-R90B (RAL240-90-05) | Од-11 |  | 02.01.08.02.07.02.01 | Отделка СМЛ
Basic Wall: (WL)-In_(SML-12.5.profil)_BLACK | Отделка перегородок и колонн стеновыми панелями, СМЛ с применением ПС/ПН профиля |  | WINAL | 10.07.02 | кв. м | Отделка перегородок и колонн негорючими стекломагниевыми панелями (СМЛ) с размерами 1220 х 2440мм, толщиной 8 мм с заводской окраской с применением ПС/ПН профиля толщ 30мм. Цвет внешнего стыковочного профиля RAL 9005 | 0.90 | 0.04 | 1 |  | RAL 9005 | Од-19* |  | 02.01.08.02.07.02.01 | Отделка СМЛ
Basic Wall: (WL)-In_(SML-12.Profil)_SML_BLUE | Отделка перегородок и колонн стеновыми панелями, СМЛ по каркасу |  | WINAL | 10.07.01 | кв. м | Отделка перегородок и колонн стекломагниевыми панелями (СМЛ) с размерами 1220 х 2440мм, толщиной 8 мм с финишной отделкой (HPL) с применением ПС, ПН профиля толщ 30мм. Цвет внешнего стыковочного профиля RAL 7037 | 165.69 | 6.96 | 15 |  | Полярно-голубой, NCS S0510-R90B (RAL240-90-05) | Од-11* |  | 02.01.08.02.07.02.01 | Отделка СМЛ
Basic Wall: (WL)-In_(SML-12.Profil)_SML_GREY | Отделка перегородок и колонн стеновыми панелями, СМЛ по каркасу |  | WINAL | 10.07.01 | кв. м | Отделка перегородок и колонн стекломагниевыми панелями (СМЛ) с размерами 1220 х 2440мм, толщиной 8 мм с финишной отделкой (HPL) с применением ПС, ПН профиля толщ 30мм. Цвет внешнего стыковочного профиля RAL 7035 | 382.20 | 16.01 | 59 |  | RAL 7035 | Од-20* |  | 02.01.08.02.07.02.01 | Отделка СМЛ
Basic Wall: (WL)-In_curtains | Рулонные шторы |  | Hunter Douglas |  | кв. м | Устройство рулонных тканевых штор системы RB 500 с валом – 50мм, внешним нижним отвесом. Модель свободновисящая. Управление через электропривод Somfy Sonesse 40 | 663.35 | 3.32 | 306 |  | ткань темная |  |  | 02.01.08.02.09.07 | Мебель, предметы интерьера
Basic Wall: Paint_Beckers_COLOR_S 0500-N |  |  |  |  | кв. м | КРАСКА Beckers ЦВЕТ S 0500-N | 4.82 | 0.01 | 4 |  |  |  |  | 02.01.08.02.07.02.02 | Покраска
Curtain Wall: (Ext)_(Pr-10x1)_Proflist |  |  |  |  | кв. м |  | 59.53 | 0.00 | 24 |  |  |  |  | 02.01.08.02.05.01.02 | Остекление и витражные конструкции наружные
Curtain Wall: (Ext)_(Pr-60x150)_2 | Стоечно-ригельный витраж | 2740(h)х2600 | Alutech | 07.01 | кв. м | Устройство стоечно-ригельных алюминиевых витражных систем ALT F50 с интегрированной оконной/дверной системой W72 с применением двухкамерного стеклопакета с прозрачным безопасным закаленным стеклом. Формула стеклопакета СПД(40) 4М1-14-4М1-14-4и | 7.12 | 0.00 | 1 |  | RAL 7016 | ВН-2 | 2700(h)х2560 | 02.01.08.02.05.01.02 | Остекление и витражные конструкции наружные
Curtain Wall: (Ext)_(Pr-60x150)_6 | Стоечно-ригельный витраж | 2740(h)х11300 | Alutech | 07.01 | кв. м | Устройство стоечно-ригельных алюминиевых витражных систем ALT F50 с интегрированной оконной/дверной системой W72 с применением двухкамерного стеклопакета с прозрачным безопасным закаленным стеклом. Формула стеклопакета СПД(40) 4М1-14-4М1-14-4и | 30.96 | 0.00 | 1 |  | RAL 7016 | ВН-6 | 2700(h)х11260 | 02.01.08.02.05.01.02 | Остекление и витражные конструкции наружные
Curtain Wall: (Ext)_(Pr-60x150)_ВН-1 | Стоечно-ригельный витраж | 2390(h)х2800 | Alutech | 07.01 | кв. м | Устройство стоечно-ригельных алюминиевых витражных систем ALT F50 с интегрированной оконной/дверной системой W72 с применением двухкамерного стеклопакета с прозрачным безопасным закаленным стеклом. Формула стеклопакета СПД(40) 4М1-14-4М1-14-4и | 6.69 | 0.00 | 1 |  | RAL 7016 | ВН-1 | 2350(h)х2760 | 02.01.08.02.05.01.02 | Остекление и витражные конструкции наружные
Curtain Wall: (Ext)_(Pr-60x150)_ВН-3 | Стоечно-ригельный витраж | 2740(h)х5600 | Alutech | 07.01 | кв. м | Устройство стоечно-ригельных алюминиевых витражных систем ALT F50 с интегрированной оконной/дверной системой W72 с применением двухкамерного стеклопакета с прозрачным безопасным закаленным стеклом. Формула стеклопакета СПД(40) 4М1-14-4М1-14-4и | 28.30 | 0.00 | 3 |  | RAL 7016 | ВН-3 | 2700(h)х5560 | 02.01.08.02.05.01.02 | Остекление и витражные конструкции наружные
Curtain Wall: (Ext)_(Pr-60x150)_ВН-4 | Стоечно-ригельный витраж | 2740(h)х4360 | Alutech | 07.01 | кв. м | Устройство стоечно-ригельных алюминиевых витражных систем ALT F50 с применением двухкамерного стеклопакета с прозрачным безопасным закаленным стеклом. Формула стеклопакета СПД(40) 4М1-14-4М1-14-4и | 11.95 | 0.00 | 1 |  | RAL 7016 | ВН-4 | 2700(h)х4320 | 02.01.08.02.05.01.02 | Остекление и витражные конструкции наружные
Curtain Wall: (Ext)_(Pr-60x150)_ВН-5 | Стоечно-ригельный витраж | 2740(h)х1600 | Alutech | 07.01 | кв. м | Устройство стоечно-ригельных алюминиевых витражных систем ALT F50 с интегрированной оконной/дверной системой W72 с применением двухкамерного стеклопакета с прозрачным безопасным закаленным стеклом. Формула стеклопакета СПД(40) 4М1-14-4М1-14-4и | 4.35 | 0.00 | 1 |  | RAL 7016 | ВН-5 | 2700(h)х1560 | 02.01.08.02.05.01.02 | Остекление и витражные конструкции наружные
Curtain Wall: (WL)-Ext_(Pr-50x70) | Навесная фасадная система |  | Подсистема – U-con , облицовочные панели- АЛГА или аналог /Eternit N.V. |  | кв. м | Устройство навесной фасадной системы | 3076.31 | 0.00 | 271 |  |  | Тип 38 |  | 02.01.08.02.05.01.03 | Вентилируемые фасады (с подконструкциями)
Curtain Wall: (WL)-Ext_(Pr-50x70)_ВН-7 | Стоечно-ригельный витражный фасад | 2290(h)х5300 | Alutech | 07.01 | кв. м | Устройство стоечно-ригельных алюминиевых витражных систем ALT F50 с интегрированной оконной/дверной системой W72 с применением двухкамерного стеклопакета с прозрачным безопасным закаленным стеклом. Формула стеклопакета СПД(40) 4М1-14-4М1-14-4и | 12.14 | 0.00 | 1 |  | RAL 7016 | ВН-7 | 2250(h)х5260 | 02.01.08.02.05.01.02 | Остекление и витражные конструкции наружные
Curtain Wall: (WL)-Ext_(Pr-50x70)_ВО-1 | Стоечно-ригельный витраж | 2290(h)х5200 | Alutech | 07.01 | кв. м | Устройство стоечно-ригельных алюминиевых витражных систем ALT F50 с интегрированной оконной/дверной системой W72 с применением двухкамерного стеклопакета с прозрачным безопасным закаленным стеклом. Формула стеклопакета СПД(40) 4М1-14-4М1-14-4и | 333.42 | 0.00 | 28 |  | RAL 7016 | ВО-1 | 2250(h)х5160 | 02.01.08.02.05.01.02 | Остекление и витражные конструкции наружные
Curtain Wall: (WL)-Ext_(Pr-50x70)_ВО-2 | Стоечно-ригельный витраж | 2740(h)х5200 | Alutech | 07.01 | кв. м | Устройство стоечно-ригельных алюминиевых витражных систем ALT F50 с интегрированной оконной/дверной системой W72 с применением двухкамерного стеклопакета с прозрачным безопасным закаленным стеклом. Формула стеклопакета СПД(40) 4М1-14-4М1-14-4и | 71.24 | 0.00 | 5 |  | RAL 7016 | ВО-2 | 2700(h)х5160 | 02.01.08.02.05.01.02 | Остекление и витражные конструкции наружные
Curtain Wall: (WL)-Ext_(Pr-50x70)_ВО-3 | Стоечно-ригельный витраж | 2290(h)х4400 | Alutech | 07.01 | кв. м | Устройство стоечно-ригельных алюминиевых витражных систем ALT F50 с интегрированной оконной/дверной системой W72 с применением двухкамерного стеклопакета с прозрачным безопасным закаленным стеклом. Формула стеклопакета СПД(40) 4М1-14-4М1-14-4и | 40.29 | 0.00 | 4 |  | RAL 7016 | ВО-3 | 2250(h)х4360 | 02.01.08.02.05.01.02 | Остекление и витражные конструкции наружные
Curtain Wall: (WL)-Ext_(Pr-50x70)_ВО-4 | Стоечно-ригельный витраж | 1640(h)х5200 | Alutech | 07.01 | кв. м | Устройство стоечно-ригельных алюминиевых витражных систем ALT F50 с интегрированной оконной/дверной системой W72 с применением двухкамерного стеклопакета с прозрачным безопасным закаленным стеклом. Формула стеклопакета СПД(40) 4М1-14-4М1-14-4и | 25.58 | 0.00 | 3 |  | RAL 7016 | ВО-4 | 1600(h)х5160 | 02.01.08.02.05.01.02 | Остекление и витражные конструкции наружные
Curtain Wall: (WL)-Ext_(Pr-50x70)_ВО-5 | Стоечно-ригельный витраж | 2290(h)х2000 | Alutech | 07.01 | кв. м | Устройство стоечно-ригельных алюминиевых витражных систем ALT F50 с интегрированной оконной/дверной системой W72 с применением двухкамерного стеклопакета с прозрачным безопасным закаленным стеклом. Формула стеклопакета СПД(40) 4М1-14-4М1-14-4и | 36.64 | 0.00 | 8 |  | RAL 7016 | ВО-5 | 2250(h)х1960 | 02.01.08.02.05.01.02 | Остекление и витражные конструкции наружные
Curtain Wall: (WL)-Ext_(Pr-50x70)_ВО-6 | Стоечно-ригельный витраж | 2290(h)х1000 | Alutech | 07.01 | кв. м | Устройство стоечно-ригельных алюминиевых витражных систем ALT F50 с интегрированной оконной/дверной системой W72 с применением двухкамерного стеклопакета с прозрачным безопасным закаленным стеклом. Формула стеклопакета СПД(40) 4М1-14-4М1-14-4и | 9.16 | 0.00 | 4 |  | RAL 7016 | ВО-6 | 2250(h)х960 | 02.01.08.02.05.01.02 | Остекление и витражные конструкции наружные
Curtain Wall: (WL)-Ext_(Pr-50x70)_ВО-7 | Стоечно-ригельный витраж | 2290(h)х5800 | Alutech | 07.01 | кв. м | Устройство стоечно-ригельных алюминиевых витражных систем ALT F50 с интегрированной оконной/дверной системой W72 с применением двухкамерного стеклопакета с прозрачным безопасным закаленным стеклом. Формула стеклопакета СПД(40) 4М1-14-4М1-14-4и | 106.26 | 0.00 | 8 |  | RAL 7016 | ВО-7 | 2250(h)х5760 | 02.01.08.02.05.01.02 | Остекление и витражные конструкции наружные
Curtain Wall: (WL)-Ext_(Pr-50x70)_ВО-11 | Стоечно-ригельный витраж | 11240h)х1460 | Alutech | 07.01 | кв. м | Устройство стоечно-ригельных алюминиевых витражных систем ALT F50 с интегрированной оконной/дверной системой W72 с применением двухкамерного стеклопакета с прозрачным безопасным закаленным стеклом. Формула стеклопакета СПД(40) 4М1-14-4М1-14-4и | 32.26 | 0.00 | 2 |  | RAL 7016 | ВО-11 | 11200(h)х1420 | 02.01.08.02.05.01.02 | Остекление и витражные конструкции наружные
Curtain Wall: (WL)-In_(Pr-50x70)_glass partitions_1 | Стеклянные перегородки |  | Alutech | 02.03 | кв. м | ﻿Устройство внутренних стоечно-ригельных алюминиевых витражных систем ALT F50 с применением однокамерного стеклопакета с прозрачным безопасным закаленным стеклом. Формула стеклопакета СПО 4М1-12-4М1. | 16.01 | 0.00 | 1 |  |  | В-1 |  | 02.01.08.02.07.05.04 | Стеклянные перегородкии Витражи внутренние
Curtain Wall: (WL)-In_(Pr-50x70)_glass partitions_2 | Алюминиевые офисные перегородки |  | Nayada | 02.03 | кв. м | Витраж из алюминиевого профиля и стекла. Основные несущие элементы —стойки крепятся к полу, потолку и стенам. В профилях секций и дверных рам заложен волокнистый изолирующий материал Isover. В системах стеклянных перегородок используется прочное остекление толщиной 10 мм. Стекло прозрачное, безопасное, закаленное. Система Nayada Standart с толщиной перегородки 76мм, цвет RAL 7016 | 7.28 | 0.00 | 1 |  |  | В-2 |  | 02.01.08.02.07.05.04 | Стеклянные перегородкии Витражи внутренние
Curtain Wall: (WL)-In_(Pr-50x70)_glass partitions_3 | Алюминиевые офисные перегородки |  | Nayada | 02.03 | кв. м | ﻿Витраж из алюминиевого профиля и стекла. Основные несущие элементы —стойки крепятся к полу, потолку и стенам. В профилях секций и дверных рам заложен волокнистый изолирующий материал Isover. В системах стеклянных перегородок используется прочное остекление толщиной 10 мм. Стекло прозрачное, безопасное, закаленное. Система Nayada Standart с толщиной перегородки 76мм, цвет RAL 7016 | 4.66 | 0.00 | 1 |  |  | В-3 |  | 02.01.08.02.07.05.04 | Стеклянные перегородкии Витражи внутренние
Curtain Wall: (WL)-In_(Pr-50x70)_glass partitions_4 | Алюминиевые офисные перегородки |  | Nayada | 02.03 | кв. м | ﻿Витраж из алюминиевого профиля и стекла. Основные несущие элементы —стойки крепятся к полу, потолку и стенам. В профилях секций и дверных рам заложен волокнистый изолирующий материал Isover. В системах стеклянных перегородок используется прочное остекление толщиной 10 мм. Стекло прозрачное, безопасное, закаленное. Система Nayada Standart с толщиной перегородки 76мм, цвет RAL 7016 | 12.82 | 0.00 | 1 |  |  | В-4 |  | 02.01.08.02.07.05.04 | Стеклянные перегородкии Витражи внутренние
Curtain Wall: (WL)-In_(Pr-50x70)_glass partitions_5 | Алюминиевые офисные перегородки |  | Nayada | 02.03 | кв. м | ﻿Витраж из алюминиевого профиля и стекла. Основные несущие элементы —стойки крепятся к полу, потолку и стенам. В профилях секций и дверных рам заложен волокнистый изолирующий материал Isover. В системах стеклянных перегородок используется прочное остекление толщиной 10 мм. Стекло прозрачное, безопасное, закаленное. Система Nayada Standart с толщиной перегородки 76мм, цвет RAL 7016 | 10.60 | 0.00 | 1 |  |  | В-5 |  | 02.01.08.02.07.05.04 | Стеклянные перегородкии Витражи внутренние
Curtain Wall: (WL)-In_(Pr-50x70)_glass partitions_6 | Алюминиевые офисные перегородки |  | Nayada | 02.03 | кв. м | ﻿Витраж из алюминиевого профиля и стекла. Основные несущие элементы —стойки крепятся к полу, потолку и стенам. В профилях секций и дверных рам заложен волокнистый изолирующий материал Isover. В системах стеклянных перегородок используется прочное остекление толщиной 10 мм. Стекло прозрачное, безопасное, закаленное. Система Nayada Standart с толщиной перегородки 76мм, цвет RAL 7016 | 7.68 | 0.00 | 1 |  |  | В-6 |  | 02.01.08.02.07.05.04 | Стеклянные перегородкии Витражи внутренние
Curtain Wall: (WL)-In_(Pr-50x70)_glass partitions_7 | Алюминиевые офисные перегородки |  | Nayada | 02.03 | кв. м | ﻿Витраж из алюминиевого профиля и стекла. Основные несущие элементы —стойки крепятся к полу, потолку и стенам. В профилях секций и дверных рам заложен волокнистый изолирующий материал Isover. В системах стеклянных перегородок используется прочное остекление толщиной 10 мм. Стекло прозрачное, безопасное, закаленное. Система Nayada Standart с толщиной перегородки 76мм, цвет RAL 7016 | 10.39 | 0.00 | 1 |  |  | В-7 |  | 02.01.08.02.07.05.04 | Стеклянные перегородкии Витражи внутренние
Curtain Wall: (WL)-In_(Pr-50x70)_glass partitions_8 | Стеклянные перегородки |  | Alutech | 02.03 | кв. м | ﻿Устройство внутренних стоечно-ригельных алюминиевых витражных систем ALT F50 с применением однокамерного стеклопакета с прозрачным безопасным закаленным стеклом. Формула стеклопакета СПО 4М1-12-4М1. | 15.23 | 0.00 | 1 |  |  | В-8 |  | 02.01.08.02.07.05.04 | Стеклянные перегородкии Витражи внутренние
Curtain Wall: (WL)-In_(Pr-50x70)_glass partitions_9 | Алюминиевые офисные перегородки |  | Nayada | 02.03 | кв. м | ﻿Витраж из алюминиевого профиля и стекла. Основные несущие элементы —стойки крепятся к полу, потолку и стенам. В профилях секций и дверных рам заложен волокнистый изолирующий материал Isover. В системах стеклянных перегородок используется прочное остекление толщиной 10 мм. Стекло прозрачное, безопасное, закаленное. Система Nayada Standart с толщиной перегородки 76мм, цвет RAL 7016 | 7.11 | 0.00 | 1 |  |  | В-9 |  | 02.01.08.02.07.05.04 | Стеклянные перегородкии Витражи внутренние
Curtain Wall: (WL)-In_(Pr-50x70)_glass partitions_10 | Стеклянные перегородки |  | Alutech | 02.03 | кв. м | ﻿Устройство внутренних стоечно-ригельных алюминиевых витражных систем ALT F50 с применением однокамерного стеклопакета с прозрачным безопасным закаленным стеклом. Формула стеклопакета СПО 4М1-12-4М1. | 6.90 | 0.00 | 1 |  |  | В-10 |  | 02.01.08.02.07.05.04 | Стеклянные перегородкии Витражи внутренние
Curtain Wall: (WL)-In_(Pr-50x70)_glass partitions_11 | Стеклянные перегородки |  | Alutech | 02.03 | кв. м | ﻿Устройство внутренних стоечно-ригельных алюминиевых витражных систем ALT F50 с применением однокамерного стеклопакета с прозрачным безопасным закаленным стеклом. Формула стеклопакета СПО 4М1-12-4М1. | 15.29 | 0.00 | 2 |  |  | В-11 |  | 02.01.08.02.07.05.04 | Стеклянные перегородкии Витражи внутренние
Curtain Wall: (WL)-In_(Pr-50x70)_glass partitions_13 | Алюминиевые офисные перегородки |  | Nayada | 02.03 | кв. м | ﻿Витраж из алюминиевого профиля и стекла. Основные несущие элементы —стойки крепятся к полу, потолку и стенам. В профилях секций и дверных рам заложен волокнистый изолирующий материал Isover. В системах стеклянных перегородок используется прочное остекление толщиной 10 мм. Стекло прозрачное, безопасное, закаленное. Система Nayada Standart с толщиной перегородки 76мм, цвет RAL 7016 | 12.79 | 0.00 | 1 |  |  | В-13 |  | 02.01.08.02.07.05.04 | Стеклянные перегородкии Витражи внутренние
Curtain Wall: (WL)-In_(Pr-50x70)_glass partitions_14 | Алюминиевые офисные перегородки |  | Nayada | 02.03 | кв. м | ﻿Витраж из алюминиевого профиля и стекла. Основные несущие элементы —стойки крепятся к полу, потолку и стенам. В профилях секций и дверных рам заложен волокнистый изолирующий материал Isover. В системах стеклянных перегородок используется прочное остекление толщиной 10 мм. Стекло прозрачное, безопасное, закаленное. Система Nayada Standart с толщиной перегородки 76мм, цвет RAL 7016 | 12.56 | 0.00 | 2 |  |  | В-14 |  | 02.01.08.02.07.05.04 | Стеклянные перегородкии Витражи внутренние
Curtain Wall: (WL)-In_(Pr-50x70)_glass partitions_15 | Алюминиевые офисные перегородки |  | Nayada | 02.03 | кв. м | ﻿Витраж из алюминиевого профиля и стекла. Основные несущие элементы —стойки крепятся к полу, потолку и стенам. В профилях секций и дверных рам заложен волокнистый изолирующий материал Isover. В системах стеклянных перегородок используется прочное остекление толщиной 10 мм. Стекло прозрачное, безопасное, закаленное. Система Nayada Standart с толщиной перегородки 76мм, цвет RAL 7016 | 20.54 | 0.00 | 2 |  |  | В-15 |  | 02.01.08.02.07.05.04 | Стеклянные перегородкии Витражи внутренние
Curtain Wall: (WL)-In_(Pr-50x70)_glass partitions_16 | Алюминиевые офисные перегородки |  | Nayada | 02.03 | кв. м | ﻿Витраж из алюминиевого профиля и стекла. Основные несущие элементы —стойки крепятся к полу, потолку и стенам. В профилях секций и дверных рам заложен волокнистый изолирующий материал Isover. В системах стеклянных перегородок используется прочное остекление толщиной 10 мм. Стекло прозрачное, безопасное, закаленное. Система Nayada Standart с толщиной перегородки 76мм, цвет RAL 7016 | 12.50 | 0.00 | 1 |  |  | В-16 |  | 02.01.08.02.07.05.04 | Стеклянные перегородкии Витражи внутренние
Curtain Wall: (WL)-In_(Pr-50x70)_glass partitions_17 | Алюминиевые офисные перегородки |  | Nayada | 02.03 | кв. м | ﻿Витраж из алюминиевого профиля и стекла. Основные несущие элементы —стойки крепятся к полу, потолку и стенам. В профилях секций и дверных рам заложен волокнистый изолирующий материал Isover. В системах стеклянных перегородок используется прочное остекление толщиной 10 мм. Стекло прозрачное, безопасное, закаленное. Система Nayada Standart с толщиной перегородки 76мм, цвет RAL 7016 | 12.79 | 0.00 | 1 |  |  | В-17 |  | 02.01.08.02.07.05.04 | Стеклянные перегородкии Витражи внутренние
Curtain Wall: (WL)-In_(Pr-50x70)_glass partitions_18 | Алюминиевые офисные перегородки |  | Nayada | 02.03 | кв. м | ﻿Витраж из алюминиевого профиля и стекла. Основные несущие элементы —стойки крепятся к полу, потолку и стенам. В профилях секций и дверных рам заложен волокнистый изолирующий материал Isover. В системах стеклянных перегородок используется прочное остекление толщиной 10 мм. Стекло прозрачное, безопасное, закаленное. Система Nayada Standart с толщиной перегородки 76мм, цвет RAL 7016 | 25.00 | 0.00 | 2 |  |  | В-18 |  | 02.01.08.02.07.05.04 | Стеклянные перегородкии Витражи внутренние
Curtain Wall: (WL)-In_(Pr-50x70)_glass partitions_19 | Алюминиевые офисные перегородки |  | Nayada | 02.03 | кв. м | ﻿Витраж из алюминиевого профиля и стекла. Основные несущие элементы —стойки крепятся к полу, потолку и стенам. В профилях секций и дверных рам заложен волокнистый изолирующий материал Isover. В системах стеклянных перегородок используется прочное остекление толщиной 10 мм. Стекло прозрачное, безопасное, закаленное. Система Nayada Standart с толщиной перегородки 76мм, цвет RAL 7016 | 19.60 | 0.00 | 2 |  |  | В-19 |  | 02.01.08.02.07.05.04 | Стеклянные перегородкии Витражи внутренние
Curtain Wall: (WL)-In_(Pr-50x70)_glass partitions_20 | Алюминиевые офисные перегородки |  | Nayada | 02.03 | кв. м | ﻿Витраж из алюминиевого профиля и стекла. Основные несущие элементы —стойки крепятся к полу, потолку и стенам. В профилях секций и дверных рам заложен волокнистый изолирующий материал Isover. В системах стеклянных перегородок используется прочное остекление толщиной 10 мм. Стекло прозрачное, безопасное, закаленное. Система Nayada Standart с толщиной перегородки 76мм, цвет RAL 7016 | 20.46 | 0.00 | 2 |  |  | В-20 |  | 02.01.08.02.07.05.04 | Стеклянные перегородкии Витражи внутренние
Curtain Wall: (WL)-In_(Pr-50x70)_glass partitions_21 | Алюминиевые офисные перегородки |  | Nayada | 02.03 | кв. м | ﻿Витраж из алюминиевого профиля и стекла. Основные несущие элементы —стойки крепятся к полу, потолку и стенам. В профилях секций и дверных рам заложен волокнистый изолирующий материал Isover. В системах стеклянных перегородок используется прочное остекление толщиной 10 мм. Стекло прозрачное, безопасное, закаленное. Система Nayada Standart с толщиной перегородки 76мм, цвет RAL 7016 | 5.20 | 0.00 | 1 |  |  | В-21 |  | 02.01.08.02.07.05.04 | Стеклянные перегородкии Витражи внутренние
Curtain Wall: (WL)-In_(Pr-50x70)_glass partitions_22 | Алюминиевые офисные перегородки |  | Nayada | 02.03 | кв. м | ﻿Витраж из алюминиевого профиля и стекла. Основные несущие элементы —стойки крепятся к полу, потолку и стенам. В профилях секций и дверных рам заложен волокнистый изолирующий материал Isover. В системах стеклянных перегородок используется прочное остекление толщиной 10 мм. Стекло прозрачное, безопасное, закаленное. Система Nayada Standart с толщиной перегородки 76мм, цвет RAL 7016 | 12.79 | 0.00 | 1 |  |  | В-22 |  | 02.01.08.02.07.05.04 | Стеклянные перегородкии Витражи внутренние
Curtain Wall: (WL)-In_(Pr-50x70)_glass partitions_5600_В-12.1 | Алюминиевые офисные перегородки |  | Nayada | 02.03 | кв. м | ﻿Витраж из алюминиевого профиля и стекла. Основные несущие элементы —стойки крепятся к полу и потолку. В системах стеклянных перегородок используется прочное остекление толщиной 10 мм. Стекло прозрачное, безопасное, закаленное. Система Nayada Crystal, цвет RAL 7016 | 165.50 | 0.00 | 13 |  |  | В-12.1 |  | 02.01.08.02.07.05.04 | Стеклянные перегородкии Витражи внутренние
Curtain Wall: (WL)-In_(Pr-50x70)_glass partitions_5600_В-12.2 | Алюминиевые офисные перегородки |  | Nayada | 02.03 | кв. м | ﻿Витраж из алюминиевого профиля и стекла. Основные несущие элементы —стойки крепятся к полу и потолку. В системах стеклянных перегородок используется прочное остекление толщиной 10 мм. Стекло прозрачное, безопасное, закаленное. Система Nayada Crystal, цвет RAL 7016 | 140.04 | 0.00 | 11 |  |  | В-12.2 |  | 02.01.08.02.07.05.04 | Стеклянные перегородкии Витражи внутренние

## VTBR_Wall MT
Family and Type | SP_Наименование | SP_ЕдиницыИзмерения | Material: SP_Мат_Наименование | Material: Area | Material: Volume | Count
Basic Wall: (Ext)_(Ins-Polymeric membrane) _Roof | Полимерная мембрана - 1,5мм (СТО 72746455-3.4.1-2013) | кв. м |  | 312.78 | 0.38 | 42
Basic Wall: (FL)-In_20_R10_service_waterproofing, (FL)-In_20_R10_service | Керамогранитная плитка, класс противоскольжения R10 | кв. м |  | 4.53 | 0.03 | 44
Basic Wall: (FL)-In_20_R10_service_waterproofing, (FL)-In_20_R10_service_600/600 | Керамогранитная плитка, класс противоскольжения R10 | кв. м |  | 3.56 | 0.03 | 28
Basic Wall: (WL)-Ext_10(Cement particle board) | Плита ЦСП - 10мм парапет | кв. м |  | 18.45 | 0.18 | 11
Basic Wall: (WL)-Ext_(Br-120)_REI90 | Кирпичная стена толщ.120мм REI 90 | кв. м |  | 47.74 | 5.73 | 2
Basic Wall: (WL)-Ext_(CC-200)_ | Блочная стена толщ.200мм | кв. м |  | 1627.93 | 325.59 | 161
Basic Wall: (WL)-Ext_(Ins-100) | Теплоизоляция парапета, толщ 100мм | кв. м |  | 322.47 | 32.19 | 29
Basic Wall: (WL)-Ext_(Ins-150) | Минераловатные плиты | кв. м |  | 2192.51 | 328.24 | 167
Basic Wall: (WL)-In_20(Fin-20)_mobil | Мобильные перегородки | кв. м |  | 17.96 | 1.80 | 6
Basic Wall: (WL)-In_20(Fin-20)_Sanitary partitions | Разделительные перегородки в санузлe | кв. м |  | 81.58 | 1.63 | 42
Basic Wall: (WL)-In_20(Fin-20)_Sanitary partitions_black | Разделительные перегородки в санузлe | кв. м |  | 11.31 | 0.23 | 23
Basic Wall: (WL)-In_87,5(DW-12,5.Pr-75) | Каркасная перегородка толщ.87,5мм(ГКЛ12,5_ПС/ПН75) | кв. м |  | 19.24 | 0.85 | 6
Basic Wall: (WL)-In_87,5(DW-12,5.Pr-75)_no ins | Каркасная перегородка толщ.87,5мм(ГКЛ12,5_ПС/ПН75) | кв. м |  | 40.40 | 1.78 | 18
Basic Wall: (WL)-In_100(DW-25.Pr-75) | Каркасная перегородка, толщ.100мм (ГКЛ25_ПС/ПН75) | кв. м |  | 116.73 | 5.84 | 24
Basic Wall: (WL)-In_100(GKLv-25.Pr-75) | Каркасная перегородка, толщ.100мм (ГКЛВ25_ПС/ПН75) | кв. м |  | 406.68 | 20.33 | 72
Basic Wall: (WL)-In_100(GKLv-25.Pr-75)_no_ins | Каркасная перегородка, толщ.100мм (ГКЛВ-25.ПС/ПН.-75) | кв. м |  | 162.43 | 8.12 | 20
Basic Wall: (WL)-In_112,5(GKL-12,5.Pr-75.GKL-25) | Каркасная перегородка толщ.112,5мм(ГКЛ12,5_ПС/ПН75_ГКЛ25) | кв. м |  | 199.49 | 7.53 | 16
Basic Wall: (WL)-In_112,5(GKL-12,5.Pr-75.GKL-25)_EI30 | Каркасная перегородка толщ.112,5мм(ГКЛ12,5_ПС/ПН75_ГКЛ25) EI30 | кв. м |  | 382.96 | 14.36 | 28
Basic Wall: (WL)-In_112,5(GKL-12,5.Pr-75.GKL-25)_EI45 | Каркасная перегородка толщ.112,5мм(ГКЛ12,5_ПС/ПН75_ГКЛ25) EI45 | кв. м |  | 165.02 | 6.19 | 14
Basic Wall: (WL)-In_112,5(GKL-12,5.Pr-75.GKLW-25) | Каркасная перегородка толщ.112,5мм(ГКЛ12,5_ПС/ПН75_ГКЛВ25) | кв. м |  | 177.72 | 6.93 | 42
Basic Wall: (WL)-In_112,5(GKL-12,5.Pr-75.GKLW-25)_EI30 | Каркасная перегородка толщ.112,5мм(ГКЛ12,5_ПС/ПН75_ГКЛВ25) EI30 | кв. м |  | 634.20 | 23.89 | 135
Basic Wall: (WL)-In_112,5(GKL-12,5.Pr-75.GKLW-25)_EI45 | Каркасная перегородка толщ.112,5мм(ГКЛ12,5_ПС/ПН75_ГКЛВ25) EI45 | кв. м |  | 198.78 | 7.49 | 15
Basic Wall: (WL)-In_120(Br-120) | Кирпичные перегородки, толщ.120мм | кв. м |  | 53.61 | 6.43 | 12
Basic Wall: (WL)-In_120(Br-120)_Bortik | Кирпичный бортик, толщ.120мм | кв. м |  | 2.32 | 0.28 | 16
Basic Wall: (WL)-In_120(Br-120)_EI30 | Кирпичные стены, толщ.120мм EI30 | кв. м |  | 70.08 | 8.41 | 9
Basic Wall: (WL)-In_120(Br-120)_EI45 | Кирпичные стены, толщ.120мм EI45 | кв. м |  | 626.29 | 75.13 | 95
Basic Wall: (WL)-In_120(Br-120)_REI90 | Кирпичные стены, толщ.120мм REI90 | кв. м |  | 514.55 | 61.74 | 52
Basic Wall: (WL)-In_125(DW-12,5.Pr-70)_lobik | ГКЛ лобик | кв. м |  | 51.25 | 1.28 | 157
Basic Wall: (WL)-In_125(DW-25.Pr-70.DW-25) | Каркасная перегородка, толщ.125мм (ГКЛ25_ПС/ПН.75_ГКЛ25) | кв. м |  | 42.55 | 1.77 | 4
Basic Wall: (WL)-In_125(DW-25.Pr-75.DW-25)_EI30 | Каркасная перегородка, толщ.125мм (ГКЛ25_Мин.вата75_ГКЛ25)_EI30 | кв. м |  | 27.32 | 1.09 | 2
Basic Wall: (WL)-In_125(DW-25.Pr-75.DW-25)_EI45 | Каркасная перегородка, толщ.125мм (ГКЛ25_ПС/ПН 75мм_ГКЛ25)_EI45 | кв. м |  | 82.62 | 3.30 | 4
Basic Wall: (WL)-In_125(DW-25.Pr-75.DW-25)_lobik | ГКЛ лобик | кв. м |  | 387.55 | 16.28 | 60
Basic Wall: (WL)-In_125(DW-25.Pr-75.GKLv-25 | Каркасная перегородка, толщ.125мм (ГКЛ25 ПС/ПН.75_ГКЛВ25) | кв. м |  | 323.08 | 13.46 | 36
Basic Wall: (WL)-In_125(DW-25.Pr-75.GKLv-25_EI45 | Каркасная перегородка, толщ.125мм (ГКЛ25 Пр.75_ГКЛВ25)_EI45 | кв. м |  | 61.37 | 2.56 | 6
Basic Wall: (WL)-In_125(GKLv-25.Pr-75.GKLv-25) | Каркасная перегородка, толщ.125мм (ГКЛВ25_ПС/ПН.75_ГКЛВ25) | кв. м |  | 533.11 | 22.21 | 58
Basic Wall: (WL)-In_(ALL-9)_riser | Подступенок | кв. м |  | 46.41 | 0.42 | 224
Basic Wall: (WL)-In_(ALL-10)_PLINTUS | Устройство плинтуса | м |  | 113.44 | 1.13 | 941
Basic Wall: (WL)-In_(ALL-10)_PLINTUS_200 | Устройство плинтуса | м |  | 76.01 | 0.76 | 176
Basic Wall: (WL)-In_(ALL-10)_PLINTUS_GRANIT | Устройство плинтуса | кв. м |  | 4.81 | 0.05 | 25
Basic Wall: (WL)-In_(ALL-10)_Stairs_PLINTUS_GRANIT_30х30 | Устройство плинтуса | кв. м |  | 27.96 | 0.28 | 130
Basic Wall: (WL)-In_(Cer-10)_WHITE_GLOSS_TILES_200Х600 | Отделка керамической плиткой | кв. м |  | 400.84 | 4.01 | 140
Basic Wall: (WL)-In_(Cer-10)_WHITE_GLOSS_TILES_300Х600 | Отделка керамической плиткой | кв. м |  | 50.83 | 0.51 | 4
Basic Wall: (WL)-In_(Cerg-10)_Stolovaya_Wall_DARK_TILES_600Х600 | Отделка керамической плиткой | кв. м |  | 23.71 | 0.24 | 2
Basic Wall: (WL)-In_(Dec)_decorative metal grill | Решетка | кв. м |  | 18.92 | 0.24 | 8
Basic Wall: (WL)-In_(DW-12,5.Pr-75.DW-12,5) | Каркасная перегородка толщ.100мм(ГКЛ12,5_ПС/ПН75_ГКЛ12,5) | кв. м |  | 2416.33 | 80.54 | 84
Basic Wall: (WL)-In_(DW-12,5.Pr-75.DW-12,5)_EI30 | Каркасная перегородка толщ.100мм(ГКЛ12,5_ПС/ПН75_ГКЛ12,5) EI30 | кв. м |  | 2210.05 | 74.53 | 180
Basic Wall: (WL)-In_(DW-12,5.Pr-75.DW-12,5)_EI30 ГКЛ лобик | ГКЛ лобик | кв. м |  | 167.09 | 5.57 | 10
Basic Wall: (WL)-In_(DW-12,5.Pr-75.DW-12,5)_EI45 | Каркасная перегородка толщ.100мм(ГКЛ12,5_ПС/ПН75_ГКЛ12,5) EI45 | кв. м |  | 331.55 | 11.05 | 18
Basic Wall: (WL)-In_(Fin-2)_Shtukaturka | Оштукатуривание поверхности | кв. м |  | 67.75 | 0.14 | 12
Basic Wall: (WL)-In_(Fin-20)_Shtukaturka | Оштукатуривание поверхности | кв. м |  | 1480.59 | 29.61 | 219
Basic Wall: (WL)-In_(GKL-12.Profil)_BLUE | Каркасная перегородка толщ.42,5мм(ГКЛ12,5_ПС/ПН30) | кв. м |  | 355.09 | 7.55 | 156
Basic Wall: (WL)-In_(GR-8)_DG_TILES_300X600_DARK | Керамическая плитка | кв. м |  | 375.76 | 2.82 | 94
Basic Wall: (WL)-In_(GR-8)_DG_TILES_300X600_DARK* | Керамическая плитка по штукатурке | кв. м |  | 41.92 | 0.31 | 12
Basic Wall: (WL)-In_(GR-8)_LG_TILES_300X600_WHITE | Керамогранитная плитка | кв. м |  | 471.79 | 3.54 | 116
Basic Wall: (WL)-In_(Paint-1)_cokol | Окраса, цоколя | кв. м |  | 65.59 | 0.07 | 18
Basic Wall: (WL)-In_(Paint-1)_maslo_tech | Окраска, по ГКЛ | кв. м |  | 276.51 | 0.28 | 27
Basic Wall: (WL)-In_(Paint-1)_maslo_tech* | Окраска, по штукатурке | кв. м |  | 299.06 | 0.30 | 46
Basic Wall: (WL)-In_(Paint-1)_PAINT_BLUE | Окраска, по ГКЛ | кв. м |  | 358.70 | 0.36 | 244
Basic Wall: (WL)-In_(Paint-1)_PAINT_BLUE_* | Окраска, по штукатурке | кв. м |  | 401.63 | 0.40 | 67
Basic Wall: (WL)-In_(Paint-1)_PAINT_RAL7047 | Окраска, по ГКЛ | кв. м |  | 25.90 | 0.03 | 4
Basic Wall: (WL)-In_(Paint-1)_PAINT_RAL9003 | Окраска, по ГКЛ | кв. м |  | 68.06 | 0.07 | 31
Basic Wall: (WL)-In_(Paint-1)_PAINT_RAL9003* | Окраска, по штукатурке | кв. м |  | 25.51 | 0.03 | 7
Basic Wall: (WL)-In_(Paint-1)_PAINT_RAL9005 | Окраска, по ГКЛ | кв. м |  | 186.71 | 0.19 | 240
Basic Wall: (WL)-In_(Paint-1)_PAINT_RAL9005* | Окраска, по штукатурке | кв. м |  | 236.37 | 0.24 | 52
Basic Wall: (WL)-In_(Paint-1)_PAINT_stairs_7042 | Окраска, по штукатурке | кв. м |  | 141.58 | 0.14 | 38
Basic Wall: (WL)-In_(Paint-1)_Technologiz,WC_verh | Окраска, по ГКЛ | кв. м |  | 230.79 | 0.23 | 78
Basic Wall: (WL)-In_(Paint-1)_Technologiz,WC_verh* | Окраска, по штукатурке | кв. м |  | 128.70 | 0.13 | 15
Basic Wall: (WL)-In_(Paint-1)_Technologiz,WC_verh* 1015 | Окраска, по штукатурке | кв. м |  | 57.39 | 0.06 | 10
Basic Wall: (WL)-In_(Paint-1)_Technologiz,WC_verh_Luja | Окраска, по ГКЛ | кв. м |  | 106.81 | 0.11 | 24
Basic Wall: (WL)-In_(Paint-1)_Technologiz,WC_verh_Luja* | Окраска, по ГКЛ | кв. м |  | 40.71 | 0.04 | 4
Basic Wall: (WL)-In_(Panel-12.5)_HPL_individ_textura_wood | Отделка перегородок стеновыми панелями, СМЛ | кв. м |  | 205.10 | 2.56 | 40
Basic Wall: (WL)-In_(Panel-12.5_Karkas)_HPL_individ_textura_wood | Отделка перегородок и колонн стеновыми панелями, СМЛ по каркасу | кв. м |  | 35.92 | 0.76 | 6
Basic Wall: (WL)-In_(PL-8)_25x75_Gloss_Rovnaya 2 | Отделка керамической плиткой | кв. м |  | 2.33 | 0.02 | 2
Basic Wall: (WL)-In_(PL-8)_25x75_MNS_Struct_Gloss | Отделка керамической плиткой | кв. м |  | 8.20 | 0.06 | 2
Basic Wall: (WL)-In_(PL-8)_25x75_MNS_Structura | Отделка керамической плиткой | кв. м |  | 8.30 | 0.06 | 2
Basic Wall: (WL)-In_(PL-8)_25x75_Wood | Отделка керамической плиткой | кв. м |  | 74.60 | 0.56 | 24
Basic Wall: (WL)-In_(PR-20)_Decostyl | Отделка перегородок и колонн стеновыми гипсовыми панелями | кв. м |  | 337.63 | 6.75 | 92
Basic Wall: (WL)-In_(PR-20)_Decostyl * | Отделка перегородок и колонн стеновыми гипсовыми панелям | кв. м |  | 4.51 | 0.09 | 1
Basic Wall: (WL)-In_(SHP-6)_SHP_Mramor | Отделка перегородок и колонн стеновыми панелями, каменный шпон | кв. м |  | 80.91 | 0.16 | 12
Basic Wall: (WL)-In_(SML-12)_SML_GREY | Отделка перегородок стеновыми панелями, СМЛ | кв. м |  | 646.46 | 7.75 | 117
Basic Wall: (WL)-In_(SML-12.5)_HPL_WOOD | Отделка перегородок и колонн стеновыми панелями, СМЛ | кв. м |  | 52.28 | 0.65 | 7
Basic Wall: (WL)-In_(SML-12.5)_HPL_WOOD_Karkas | Отделка перегородок и колонн стеновыми панелями, СМЛ по каркасу | кв. м |  | 71.13 | 1.51 | 28
Basic Wall: (WL)-In_(SML-12.5)_SML_BLACK | Отделка перегородок и колонн стеновыми панелями, СМЛ | кв. м |  | 20.63 | 0.25 | 20
Basic Wall: (WL)-In_(SML-12.5)_SML_BLUE | Отделка перегородок и колонн стеновыми панелями, СМЛ | кв. м |  | 1617.37 | 20.22 | 154
Basic Wall: (WL)-In_(SML-12.5.profil)_BLACK | Отделка перегородок и колонн стеновыми панелями, СМЛ с применением ПС/ПН профиля | кв. м |  | 1.81 | 0.04 | 2
Basic Wall: (WL)-In_(SML-12.Profil)_SML_BLUE | Отделка перегородок и колонн стеновыми панелями, СМЛ по каркасу | кв. м |  | 331.38 | 6.96 | 30
Basic Wall: (WL)-In_(SML-12.Profil)_SML_GREY | Отделка перегородок и колонн стеновыми панелями, СМЛ по каркасу | кв. м |  | 763.98 | 16.01 | 118
Basic Wall: (WL)-In_curtains | Рулонные шторы | кв. м |  | 663.35 | 3.32 | 306
Basic Wall: Paint_Beckers_COLOR_S 0500-N |  | кв. м |  | 4.82 | 0.01 | 4

## VTBR_Window
Family and Type | SP_Наименование | SP_Обозначение | SP_ЗаводИзготовитель | SP_Позиция | SP_ЕдиницыИзмерения | Width | Height | Count | SP_КодРаздела | SP_КодОборудования | Type Mark | Type Comments | Assembly Code | Assembly Description | AR_Doorway
(WN)-1H_GOST23166-99: 1000х1500h | Окна ПВХ 1000 х 1500(h) | ГОСТ 30674-99 | профиль - Rehau, готовое окно - российские производители | 07.02.24 | шт. | 1010 | 1500 | 2 |  |  | ОК-21 |  | 02.01.08.02.05.02.03.02 | Окна наружные | ПРо-3
(WN)-2H_GOST23166-99: 870(435)х860h | Окна ПВХ 2000 х 1800(h) | ГОСТ 30674-99 | профиль - Rehau, готовое окно - российские производители | 07.02.22 | шт. | 2050 | 1800 | 14 |  |  | ОК-19 |  | 02.01.08.02.05.02.03.02 | Окна наружные | ПРо-1
(WN)-2H_GOST23166-99: 2000х1500h | Окна ПВХ 2000 х 1450(h) | ГОСТ 30674-99 | профиль - Rehau, готовое окно - российские производители | 07.02.23 | шт. | 2050 | 1500 | 1 |  |  | ОК-20 |  | 02.01.08.02.05.02.03.02 | Окна наружные | ПРо-2
(WN)-SRH_PR60_Vendor_5000x5000: PR60 | Зенитный фонарь | PR60 | Ламилюкс | 06.03 | шт. | 5000 | 1284 | 1 |  |  | ЗФ-1 |  | 02.01.08.02.04.02 | Устройство зенитных фонарей
(WN)_Blinds: 900х1200(h) | Окна офисные с лотком 900 х 1200(h) |  | профиль - Rehau, готовое окно - российские производители | 07.04.05 | шт. | 900 | 1200 | 1 |  |  | ОКв-7 |  | 02.01.08.02.07.04.04.02 | Окна внутренние | ПРо-5
(WN)_Blinds: 1800х1200(h)_с лотком | Окна офисны 1800 х 1200(h) |  | профиль - Rehau, готовое окно - российские производители | 07.04.02 | шт. | 1800 | 1200 | 4 |  |  | ОКв-4 |  | 02.01.08.02.07.04.04.02 | Окна внутренние | ПРо-4
(WN)_Blinds: Л-1 | 600х400(h)мм |  | KNAUF |  | шт. | 600 | 400 | 9 |  |  | Л-1 |  | 02.01.08.02.07.04.05 | Заполнение проемов внутренних прочее
(WN)_Blinds: Л-2 | 400х300(h)мм |  | KNAUF |  | шт. | 400 | 300 | 15 |  |  | Л-2 |  | 02.01.08.02.07.04.05 | Заполнение проемов внутренних прочее
(WN)_Blinds: Л-3 | 530х400(h)мм |  | KNAUF |  | шт. | 530 | 400 | 1 |  |  | Л-3 |  | 02.01.08.02.07.04.05 | Заполнение проемов внутренних прочее
(WN)_Blinds: Л-5 | 430х330(h)мм |  | KNAUF |  | шт. | 430 | 330 | 1 |  |  | Л-5 |  | 02.01.08.02.07.04.05 | Заполнение проемов внутренних прочее
(WN)_Sill: PVC |  |  |  |  | шт. |  |  | 16 |  |  | 8 | Высота 20 мм | 02.01.08.02.07.04.05 | Заполнение проемов внутренних прочее
(WN)_Windowstool: (WN)_Windowstool 900х200 | подоконник |  | SOFTLINE | ПД | шт. | 0 | 0 | 1 |  | 8667446180 | ПД-4 | Ширину уточнить по месту. | 02.01.08.02.07.04.05 | Заполнение проемов внутренних прочее
(WN)_Windowstool: (WN)_Windowstool 1010х200 | подоконник |  | SOFTLINE | ПД | шт. | 0 | 0 | 2 |  | 8667446180 | ПД-2 | Ширину уточнить по месту. | 02.01.08.02.07.04.05 | Заполнение проемов внутренних прочее
(WN)_Windowstool: (WN)_Windowstool 1190х200 | подоконник |  | SOFTLINE | ПД | шт. | 0 | 0 | 15 |  | 8667446180 | ПД-1 | Ширину уточнить по месту. | 02.01.08.02.07.04.05 | Заполнение проемов внутренних прочее
(WN)_Windowstool: (WN)_Windowstool 1250х300 | подоконник |  | SOFTLINE | ПД | шт. | 0 | 0 | 2 |  | 9829308301 | ПД-1 | Ширину уточнить по месту. | 02.01.08.02.07.04.05 | Заполнение проемов внутренних прочее
(WN)_Windowstool: (WN)_Windowstool 1250х450 | подоконник |  | SOFTLINE | ПД | шт. | 0 | 0 | 2 |  | 9829308301 | ПД-8 | Ширину уточнить по месту. | 02.01.08.02.07.04.05 | Заполнение проемов внутренних прочее
(WN)_Windowstool: (WN)_Windowstool 1250х500 | подоконник |  | SOFTLINE | ПД | шт. | 0 | 0 | 4 |  | 9829308301 | ПД-7 | Ширину уточнить по месту. | 02.01.08.02.07.04.05 | Заполнение проемов внутренних прочее
(WN)_Windowstool: (WN)_Windowstool 1800х200 | подоконник |  | SOFTLINE | ПД | шт. | 0 | 0 | 4 |  | 8667446180 | ПД-3 | Ширину уточнить по месту. | 02.01.08.02.07.04.05 | Заполнение проемов внутренних прочее